## 2022
Утверждаю
Генеральный директор ООО "АСТ"
_________________________ Ю.В.Кузнецов
"________" _____________________ 20__г.
Сравнительный анализ объема финансовых потребностей ООО "АСТ" с укрупненными нормативами цен на 2022-2026год
тыс. руб. без НДС
№ п/п | Наименование объекта | Полная стоимость строительства |  | Технические характеристики |  | Строительство, реконструкция и техническое перевооружение распределительного устройства ПС 6-750 кВ | [9 empty] | Строительство, реконструкция и техническое перевооружение трансформаторной мощности ПС 6-750 кВ | [9 empty] | Строительство КТП, РП 10(6) кВ | [19 empty] | Система учета электрической энергии (мощности), АИИС КУЭ, ПКУ, технический учет электроэнергии | [34 empty] | Строительство (реконструкция) ПС 6 - 750 кВ | [34 empty] | Строительство и реконструкция ВЛ 0,4-750 кВ | [19 empty] | Строительство КЛ 0,4-500 кВ | [24 empty] | Объем финансовых потребностей на развитие и модернизацию учета электрической энергии (мощности)
|  |  |  | Кол-во | Ед. изм. | Ячейки выключателя 6-750 кВ, 1 ячейка |  |  |  |  | Ячейки комплектного распределительного устройства (КРУ) 6-35 кВ, 1 ячейка |  |  |  |  | Ячейки трансформатора 6-35 кВ, 1 ячейка |  |  |  |  | УНЦ РЗА и прочие шкафы (панели), ед. |  |  |  |  | КТП киоскового типа, 1 ед. |  |  |  |  | КТП мачтового, шкафного, столбового типов, 1 ед. |  |  |  |  | КТП блочного типа (бетонные, сэндвич-панели), 1 ед. |  |  |  |  | РП, 1 ед. |  |  |  |  | Прибор учета однофазный |  |  |  |  | Прибор учета трехфазный |  |  |  |  | Прибор учета трехфазный с ТТ |  |  |  |  | ПКУ с ТТ и ТН |  |  |  |  | УНЦ арматуры, крепления, защиты от перенапряжений ВЛ 0,4-35 кВ |  |  |  |  | УНЦ ИВКЭ, 1 ед. |  |  |  |  | УНЦ провода СИП ВЛ 0,4-35 кВ, 1 км |  |  |  |  | УНЦ АСУТП присоединения, 1 ед. |  |  |  |  | УНЦ систем АСУТП и ТМ , 1 ед. |  |  |  |  | УНЦ РЗА и прочие шкафы (панели) , 1 ед. |  |  |  |  | Постоянная часть ПС, 1 ед. |  |  |  |  | Затраты на проектно-изыскательские работы для ПС , 1 ед. |  |  |  |  | УНЦ КРМ 110-750 кВ, Мвар |  |  |  |  | Затраты на проектно-изыскательские работы для реконструируемых элементов ПС, 1 ед. |  |  |  |  | Затраты на на строительно-монтажные работы без опор и провода, 1 км. |  |  |  |  | Затраты на проектно-изыскательские работы для больших переходов ВЛ, 1 ед. |  |  |  |  | Опоры ВЛ 0,4-750 кВ, 1 км. |  |  |  |  | Демонтаж ВЛ, 1 ед. |  |  |  |  | КЛ (с алюминиевой жилой), 1 км по трассе |  |  |  |  | КЛ (с медной жилой), 1 км по трассе |  |  |  |  | Подготовка места прокладки КЛ (траншеи), 1 км трассы |  |  |  |  | выполнения специального перехода методом ГНБ, 1 км |  |  |  |  | Затраты на проектно-изыскательские работы для КЛ, 1 км трассы |  |  |  |  | УНЦ самонесущего изолированного провода ВЛ 0,4-35 кВ, 1 км |  |  |  |  | УНЦ арматуры, крепления, защиты от перенапряжений ВЛ 0,4-35 кВ, 1 ед.
|  | Предложение ТСО | УНЦ в ценах соответств. года |  |  | № УНЦ / Номер норматива цены | Цена | ИПЦ | УНЦ | количество, шт (км) | № УНЦ / Номер норматива цены | Цена | ИПЦ | УНЦ | количество, шт (км) | № УНЦ / Номер норматива цены | Цена | ИПЦ | УНЦ | количество, шт (км) | № УНЦ / Номер норматива цены | Цена | ИПЦ | УНЦ | количество, шт (км) | № УНЦ / Номер норматива цены | Цена | ИПЦ | УНЦ | количество, шт (км) | № УНЦ / Номер норматива цены | Цена | ИПЦ | УНЦ | количество, шт (км) | № УНЦ / Номер норматива цены | Цена | ИПЦ | УНЦ | количество, шт (км) | № УНЦ / Номер норматива цены | Цена | ИПЦ | УНЦ | количество, шт (км) | № УНЦ / Номер норматива цены | Цена | ИПЦ | УНЦ | количество, шт (км) | № УНЦ / Номер норматива цены | Цена | ИПЦ | УНЦ | количество, шт (км) | № УНЦ / Номер норматива цены | Цена | ИПЦ | УНЦ | количество, шт (км) | № УНЦ / Номер норматива цены | Цена | ИПЦ | УНЦ | количество, шт (км) | № УНЦ / Номер норматива цены | Цена | ИПЦ | УНЦ | количество, шт (км) | № УНЦ / Номер норматива цены | Цена | ИПЦ | УНЦ | количество, шт (км) | № УНЦ / Номер норматива цены | Цена | ИПЦ | УНЦ | количество, шт (км) | № УНЦ / Номер норматива цены | Цена | ИПЦ | УНЦ | количество, шт (км) | № УНЦ / Номер норматива цены | Цена | ИПЦ | УНЦ | количество, шт (км) | № УНЦ / Номер норматива цены | Цена | ИПЦ | УНЦ | количество, шт (км) | № УНЦ / Номер норматива цены | Цена | ИПЦ | УНЦ | количество, шт (км) | № УНЦ / Номер норматива цены | Цена | ИПЦ | УНЦ | количество, шт (км) | № УНЦ / Номер норматива цены | Цена | ИПЦ | УНЦ | количество, шт (км) | № УНЦ / Номер норматива цены | Цена | ИПЦ | УНЦ | количество, шт (км) | № УНЦ / Номер норматива цены | Цена | ИПЦ | УНЦ | количество, шт (км) | № УНЦ / Номер норматива цены | Цена | ИПЦ | УНЦ | количество, шт (км) | № УНЦ / Номер норматива цены | Цена | ИПЦ | УНЦ | количество, шт (км) | № УНЦ / Номер норматива цены | Цена | ИПЦ | УНЦ | количество, шт (км) | № УНЦ / Номер норматива цены | Цена | ИПЦ | УНЦ | количество, шт (км) | № УНЦ / Номер норматива цены | Цена | ИПЦ | УНЦ | количество, шт (км) | № УНЦ / Номер норматива цены | Цена | ИПЦ | УНЦ | количество, шт (км) | № УНЦ / Номер норматива цены | Цена | ИПЦ | УНЦ | количество, шт (км) | № УНЦ / Номер норматива цены | Цена | ИПЦ | УНЦ | количество, шт (км) | № УНЦ / Номер норматива цены | Цена | ИПЦ | УНЦ | количество, шт (км) | № УНЦ / Номер норматива цены | Цена | ИПЦ | УНЦ | количество, шт (км)
1 | 2 | 3 |  | 4 | 5 | 6 | 7 | 8 | 9 | 10 | 11 | 12 | 13 | 14 | 15 | 16 | 17 | 18 | 19 | 20 | 16 | 17 | 18 | 19 | 20 | 26 | 27 | 28 | 29 | 30 | 31 | 32 | 33 | 34 | 35 | 36 | 37 | 38 | 39 | 40 | 41 | 42 | 43 | 44 | 45 | 46 | 47 | 48 | 49 | 50 | 51 | 52 | 53 | 54 | 55 | 51 | 52 | 53 | 54 | 55 | 51 | 52 | 53 | 54 | 55 | [10 empty] | 51 | 52 | 53 | 54 | 55 | 66 | 67 | 68 | 69 | 70 | 71 | 72 | 73 | 74 | 75 | 71 | 72 | 73 | 74 | 75 | 66 | 67 | 68 | 69 | 70 | 71 | 72 | 73 | 74 | 75 | 76 | 77 | 78 | 79 | 80 | 76 | 77 | 78 | 79 | 80 | 81 | 82 | 83 | 84 | 85 | 86 | 87 | 88 | 89 | 90 | [5 empty] | 91 | 92 | 93 | 94 | 95 | 96 | 97 | 98 | 99 | 100 | 101 | 102 | 103 | 104 | 105 | 106 | 107 | 108 | 109 | 110 | 111 | 112 | 113 | 114 | 115 | 116 | 117 | 118 | 119 | 120 | 121 | 122 | 123 | 124 | 125 | 126 | 127 | 128 | 129 | 130
1 | Техническое перевооружение и реконструкция | 291168.2723 | 433807.1039 | bar: 51 to 55
г.Стерлитамак | bar: 51 to 55
1.1 | Замена КТПН-461 на КТПН с дополнительной ячейкой ВНА (1 шт.) для повышения надежности эл.снабжения мкр.№2 "Западный" | 1159.752 | 1251.525 | 1 | шт. | - | - | - | - | - | - | - | - | - | - | - | - | - | - | - | [5 empty] | Э1-07-1 | 1025 | 1.221 | 1251.525 | 1 | - | - | - | - | - | - | - | - | - | - | - | - | - | - | - | - | - | - | - | - | - | - | - | - | - | - | - | - | - | - | - | - | - | - | - | [10 empty] | - | - | - | - | - | - | - | - | - | - | - | - | - | - | - | - | - | - | - | - | - | - | - | - | - | - | - | - | - | - | - | - | - | - | - | - | - | - | - | - | - | - | - | - | - | - | - | - | - | - | [5 empty] | - | - | - | - | - | - | - | - | - | - | - | - | - | - | - | - | - | - | - | - | - | - | - | - | - | - | - | - | - | - | - | - | - | - | - | - | - | - | - | -
1.2 | Замена ВЛ-10кВ (отпайка на ТП-5) на КЛ-10кВ с установкой РЛНД от ВЛ-10кВ РП-35 - РП-13 для повышения надежности электроснабжения потребителей (0,11 км) | 300 | 519.4134 | 0.1 | ед. | - | - | - | - | - | - | - | - | - | - | - | - | - | - | - | [5 empty] | - | - | - | - | - | - | - | - | - | - | - | - | - | - | - | - | - | - | - | - | - | - | - | - | - | - | - | - | - | - | - | - | - | - | - | - | - | - | - | - | [10 empty] | - | - | - | - | - | - | - | - | - | - | - | - | - | - | - | - | - | - | - | - | - | - | - | - | - | - | - | - | - | - | - | - | - | - | - | - | - | - | - | - | - | - | - | - | - | - | - | - | - | - | [5 empty] | - | - | - | - | - | К1-03-2 | 1934 | 1.221 | 236.1414 | 0.1 | - | - | - | - | - | Б2-02-3 | 2320 | 1.221 | 283.272 | 0.1 | - | - | - | - | - | - | - | - | - | - | - | - | - | - | - | - | - | - | - | -
1.3 | Замена КЛ-10кВ РП-35 - ПС "Центральная" 2 сек. ф.10 1хКЛ 250м АСБ-10-3х185 на 1хКЛ-10кВ сеч. 240 мм2 для увеличения пропускной способности и повышения надежности электроснабжения потребителей (0,13 км) | 461 | 1012.0136 | 0.13 | км. | - | - | - | - | - | - | - | - | - | - | - | - | - | - | - | [5 empty] | - | - | - | - | - | - | - | - | - | - | - | - | - | - | - | - | - | - | - | - | - | - | - | - | - | - | - | - | - | - | - | - | - | - | - | - | - | - | - | - | [10 empty] | - | - | - | - | - | - | - | - | - | - | - | - | - | - | - | - | - | - | - | - | - | - | - | - | - | - | - | - | - | - | - | - | - | - | - | - | - | - | - | - | - | - | - | - | - | - | - | - | - | - | [5 empty] | - | - | - | - | - | К1-08-2 | 3055 | 1.221 | 484.9202 | 0.13 | - | - | - | - | - | Б2-02-3 | 2320 | 1.221 | 339.9264 | 0.12 | Н1-01 | 15329 | 1.221 | 187.1671 | 0.01 | - | - | - | - | - | - | - | - | - | - | - | - | - | - | -
1.4 | Строительство 2хКЛ от ПС "Центральная" (яч.3) и РП-35 до проектируемой РП-10кВ (БКТП-630кВА) мкр. Заашкадарье для повышения надежности электроснабжения (2,1 км) | 10955.6 | 16623.4877 | 2.1 | км. | - | - | - | - | - | - | - | - | - | - | - | - | - | - | - | [5 empty] | - | - | - | - | - | - | - | - | - | - | - | - | - | - | - | - | - | - | - | - | - | - | - | - | - | - | - | - | - | - | - | - | - | - | - | - | - | - | - | - | [10 empty] | - | - | - | - | - | - | - | - | - | - | - | - | - | - | - | - | - | - | - | - | - | - | - | - | - | - | - | - | - | - | - | - | - | - | - | - | - | - | - | - | - | - | - | - | - | - | - | - | - | - | [10 empty] | К1-07-2 | 2394 | 1.221 | 5115.3795 | 1.75 | - | - | - | - | - | Б2-02-3 | 2320 | 1.221 | 4957.26 | 1.75 | Н1-01 | 15329 | 1.221 | 6550.8481 | 0.35 | - | - | - | - | - | [5 empty] | - | - | - | - | -
1.5 | Строительство КЛ-10кВ ТП-56 - ТП-410 для повышения надежности электроснабжения потребителей мкр. Заашкадарье (0,55 км) | 1477.547 | 3044.8077 | 4: 0.55; 5: км.; 51: -; 52: -; 53: -; 54: -; 55: - | [70 empty] | К1-06-2 | 2214 | 1.221 | 1486.8117 | 0.55 | - | - | - | - | - | Б2-02-3 | 2320 | 1.221 | 1557.996 | 0.55
1.6 | Строительство ЛЭП от проектируемой БКТП-630кВА мкр.Заашкадарье для повышения надежности электроснабжения (0,564 км) | 1146.688 | 2237.6339 | 4: 0.564; 5: км.; 51: -; 52: -; 53: -; 54: -; 55: - | [50 empty] | Л1-02 - 1 | 767 | 1.221 | 374.6028 | 0.4 | [5 empty] | Л3-02 - 1 | 699 | 1.221 | 341.3916 | 0.4 | [5 empty] | К1-05-2 | 2106 | 1.221 | 421.7139 | 0.164 | - | - | - | - | - | Б2-02-3 | 2320 | 1.221 | 351.2573 | 0.124 | Н1-01 | 15329 | 1.221 | 748.6684 | 0.04
1.5 | Строительство 2хВЛ от ПС "Центральная" (яч.3) и РП-35 до проектируемой РП-10кВ (БКТП-630кВА) мкр. Заашкадарье для повышения надежности электроснабжения (2-х цепн. по 3,4 км) | 5332 | 11085.071 | 4: 3.4; 5: км.; 51: -; 52: -; 53: -; 54: -; 55: - | [50 empty] | Л1-02 - 1..4 | 1151 | 1.221 | 4778.2614 | 3.4 | [5 empty] | Л3-02 - 1..4 | 784 | 1.221 | 3254.6976 | 3.4 | [30 empty] | Л7-03 - 3 | 400 | 1.1221 | 3052.112 | 6.8
1.6 | Замена силового трансформатора 10кВ ТМ-160 кВА в ТП-10/0,4 №99 на тр-р 400 кВА для подключения нежилого помещения | 280 | 482.295 | 1 | ед. | - | - | - | - | - | - | - | - | - | - | Т5-14-1 | 395 | 1.221 | 482.295 | 1 | [5 empty] | - | - | - | - | - | - | - | - | - | - | - | - | - | - | - | - | - | - | - | - | - | - | - | - | - | - | - | - | - | - | - | - | - | - | - | - | - | - | - | - | [10 empty] | - | - | - | - | - | - | - | - | - | - | - | - | - | - | - | - | - | - | - | - | - | - | - | - | - | - | - | - | - | - | - | - | - | - | - | - | - | - | - | - | - | - | - | - | - | - | - | - | - | - | - | - | - | - | - | - | - | - | - | - | - | - | - | - | - | - | - | - | - | - | - | - | - | - | - | - | - | - | - | - | - | - | - | - | - | - | - | - | - | - | - | - | - | - | -
1.7 | Замена силового трансформатора 6кВ ТМ-400 кВА в ТП-10/0,4 №544 на тр-р 630 кВА для подключения нежилого помещения (Багаян) | 378 | 649.572 | 1 | ед. | - | - | - | - | - | - | - | - | - | - | Т5-17-1 | 532 | 1.221 | 649.572 | 1 | [5 empty] | - | - | - | - | - | - | - | - | - | - | - | - | - | - | - | - | - | - | - | - | - | - | - | - | - | - | - | - | - | - | - | - | - | - | - | - | - | - | - | - | [10 empty] | - | - | - | - | - | - | - | - | - | - | - | - | - | - | - | - | - | - | - | - | - | - | - | - | - | - | - | - | - | - | - | - | - | - | - | - | - | - | - | - | - | - | - | - | - | - | - | - | - | - | - | - | - | - | - | - | - | - | - | - | - | - | - | - | - | - | - | - | - | - | - | - | - | - | - | - | - | - | - | - | - | - | - | - | - | - | - | - | - | - | - | - | - | - | -
1.8 | Замена силовых трансформаторов 6кВ ТМ-240кВА и ТМ-400кВА в ТП-10/0,4 №203 на тр-ры 2х630 кВА для подключения МКД (ул.Железнодорожная, 60) | 867 | 1299.144 | 2 | ед. | - | - | - | - | - | - | - | - | - |  | Т5-17-1 | 532 | 1.221 | 1299.144 | 2 | [5 empty] | - | - | - | - | - | - | - | - | - | - | - | - | - | - | - | - | - | - | - | - | - | - | - | - | - | - | - | - | - | - | - | - | - | - | - | - | - | - | - | - | [10 empty] | - | - | - | - | - | - | - | - | - | - | - | - | - | - | - | - | - | - | - | - | - | - | - | - | - | - | - | - | - | - | - | - | - | - | - | - | - | - | - | - | - | - | - | - | - | - | - | - | - | - | - | - | - | - | - | - | - | - | - | - | - | - | - | - | - | - | - | - | - | - | - | - | - | - | - | - | - | - | - | - | - | - | - | - | - | - | - | - | - | - | - | - | - | - | -
1.9 | Замена силовых трансформаторов 10кВ 2х400кВА в ТП-10/0,4кВ №554 мкр.№3 "Звездный" на тр-ры 2х1000 кВА для подключения МКД стр. № 1,2,3 | 1352 | 2163.612 | 2 | ед. | - | - | - | - | - | - | - | - | - |  | Т5-19-1 | 886 | 1.221 | 2163.612 | 2 | [5 empty] | - | - | - | - | - | - | - | - | - | - | - | - | - | - | - | - | - | - | - | - | - | - | - | - | - | - | - | - | - | - | - | - | - | - | - | - | - | - | - | - | [10 empty] | - | - | - | - | - | - | - | - | - | - | - | - | - | - | - | - | - | - | - | - | - | - | - | - | - | - | - | - | - | - | - | - | - | - | - | - | - | - | - | - | - | - | - | - | - | - | - | - | - | - | - | - | - | - | - | - | - | - | - | - | - | - | - | - | - | - | - | - | - | - | - | - | - | - | - | - | - | - | - | - | - | - | - | - | - | - | - | - | - | - | - | - | - | - | -
1.10 | Замена силовых трансформаторов 10кВ 2х400кВА в ТП-10/0,4кВ №553 мкр.№2 "Звездный" на тр-ры 2х1000 кВА для подключения МКД стр. № 4,5,8 | 1352 | 2163.612 | 2 | ед. | - | - | - | - | - | - | - | - | - |  | Т5-19-1 | 886 | 1.221 | 2163.612 | 2 | [5 empty] | - | - | - | - | - | - | - | - | - | - | - | - | - | - | - | - | - | - | - | - | - | - | - | - | - | - | - | - | - | - | - | - | - | - | - | - | - | - | - | - | [10 empty] | - | - | - | - | - | - | - | - | - | - | - | - | - | - | - | - | - | - | - | - | - | - | - | - | - | - | - | - | - | - | - | - | - | - | - | - | - | - | - | - | - | - | - | - | - | - | - | - | - | - | - | - | - | - | - | - | - | - | - | - | - | - | - | - | - | - | - | - | - | - | - | - | - | - | - | - | - | - | - | - | - | - | - | - | - | - | - | - | - | - | - | - | - | - | -
1.11 | Замена силовых трансформаторов 10кВ 2х250кВА в ТП-10/0,4кВ №9 п.Толбазы на тр-ры 2х400 кВА для подключения потребителя | 630 | 964.59 | 2 | ед. | - | - | - | - | - | - | - | - | - |  | Т5-14-1 | 395 | 1.221 | 964.59 | 2 | [5 empty] | - | - | - | - | - | - | - | - | - | - | - | - | - | - | - | - | - | - | - | - | - | - | - | - | - | - | - | - | - | - | - | - | - | - | - | - | - | - | - | - | [10 empty] | - | - | - | - | - | - | - | - | - | - | - | - | - | - | - | - | - | - | - | - | - | - | - | - | - | - | - | - | - | - | - | - | - | - | - | - | - | - | - | - | - | - | - | - | - | - | - | - | - | - | - | - | - | - | - | - | - | - | - | - | - | - | - | - | - | - | - | - | - | - | - | - | - | - | - | - | - | - | - | - | - | - | - | - | - | - | - | - | - | - | - | - | - | - | -
1.11 | Реконструкция РУ-0,4кВ в ТП-161 с заменой силовых тр-ров 6кВ 2хТМ-250кВА на тр-ры 2хТМГ-400кВА и с установкой панелей ЩО-70 для подключения ВРУ-0,4кВ нежилого помещения (ООО СЗ «Альянс-Групп») | 1411.6023 | 1445.664 | 2 | ед. | - | - | - | - | - | - | - | - | - | 430 | Т5-14-1 | 395 | 1.221 | 1050.06 | 2 | И12-06 | 162 | 1.221 | 395.604 | 2 | - | - | - | - | - | - | - | - | - | - | - | - | - | - | - | - | - | - | - | - | - | - | - | - | - | - | - | - | - | - | - | - | - | - | - | - | - | - | - | - | [10 empty] | - | - | - | - | - | - | - | - | - | - | - | - | - | - | - | - | - | - | - | - | - | - | - | - | - | - | - | - | - | - | - | - | - | - | - | - | - | - | - | - | - | - | - | - | - | - | - | - | - | - | - | - | - | - | - | - | - | - | - | - | - | - | - | - | - | - | - | - | - | - | - | - | - | - | - | - | - | - | - | - | - | - | - | - | - | - | - | - | - | - | - | - | - | - | -
1.11 | Реконструкция РУ-0,4кВ в ТП-2 с заменой силовых тр-ров 10кВ 2хТМ-250кВА на тр-ры 2хТМГ-400кВА и с установкой панели ЩО-70 для подключения нежилого здания (магазин рядом с с.Наумовка, ул.Ленина, 42) | 1210.3806 | 1247.862 | 2 | ед. | - | - | - | - | - | - | - | - | - | 430 | Т5-14-1 | 395 | 1.221 | 1050.06 | 2 | И12-06 | 162 | 1.221 | 197.802 | 1 | - | - | - | - | - | - | - | - | - | - | - | - | - | - | - | - | - | - | - | - | - | - | - | - | - | - | - | - | - | - | - | - | - | - | - | - | - | - | - | - | [10 empty] | - | - | - | - | - | - | - | - | - | - | - | - | - | - | - | - | - | - | - | - | - | - | - | - | - | - | - | - | - | - | - | - | - | - | - | - | - | - | - | - | - | - | - | - | - | - | - | - | - | - | - | - | - | - | - | - | - | - | - | - | - | - | - | - | - | - | - | - | - | - | - | - | - | - | - | - | - | - | - | - | - | - | - | - | - | - | - | - | - | - | - | - | - | - | -
1.11 | Монтаж трансформатора 10кВ ТМГ-400 кВА в ТП-10/0,4 №41 для подключения потребителя | 532.0468 | 534.798 | 1 | ед. | - | - | - | - | - | - | - | - | - | 438 | Т5-14-1 | 395 | 1.221 | 534.798 | 1 | [5 empty] | - | - | - | - | - | - | - | - | - | - | - | - | - | - | - | - | - | - | - | - | - | - | - | - | - | - | - | - | - | - | - | - | - | - | - | - | - | - | - | - | [10 empty] | - | - | - | - | - | - | - | - | - | - | - | - | - | - | - | - | - | - | - | - | - | - | - | - | - | - | - | - | - | - | - | - | - | - | - | - | - | - | - | - | - | - | - | - | - | - | - | - | - | - | - | - | - | - | - | - | - | - | - | - | - | - | - | - | - | - | - | - | - | - | - | - | - | - | - | - | - | - | - | - | - | - | - | - | - | - | - | - | - | - | - | - | - | - | -
1.12 | Реконструкция РУ-10 кВ ТП-125 и ТП-127 с заменой силовых трансформаторов 2х250 на 2х400 кВА для подключения потребителей | 3240.802 | 6896.208 | 2 | ед. | - | - | - | - | - | - | - | - | - |  | - | - | - | - | - | [5 empty] | Э1-07 - 2 | 2824 | 1.221 | 6896.208 | 2 | - | - | - | - | - | - | - | - | - | - | - | - | - | - | - | - | - | - | - | - | - | - | - | - | - | - | - | - | - | - | - | - | - | - | - | [10 empty] | - | - | - | - | - | - | - | - | - | - | - | - | - | - | - | - | - | - | - | - | - | - | - | - | - | - | - | - | - | - | - | - | - | - | - | - | - | - | - | - | - | - | - | - | - | - | - | - | - | - | - | - | - | - | - | - | - | - | - | - | - | - | - | - | - | - | - | - | - | - | - | - | - | - | - | - | - | - | - | - | - | - | - | - | - | - | - | - | - | - | - | - | - | - | -
1.13 | Замена ТП-5 типа КТПН-Т(в/в) на КТПН-П(к/к) для повышения надежности электроснабжения потребителей | 1457.075 | 2628.813 | 1 | ед. | - | - | - | - | - | - | - | - | - |  | - | - | - | - | - | [5 empty] | Э1-08-1 | 2153 | 1.221 | 2628.813 | 1 | - | - | - | - | - | - | - | - | - | - | - | - | - | - | - | - | - | - | - | - | - | - | - | - | - | - | - | - | - | - | - | - | - | - | - | [10 empty] | - | - | - | - | - | - | - | - | - | - | - | - | - | - | - | - | - | - | - | - | - | - | - | - | - | - | - | - | - | - | - | - | - | - | - | - | - | - | - | - | - | - | - | - | - | - | - | - | - | - | - | - | - | - | - | - | - | - | - | - | - | - | - | - | - | - | - | - | - | - | - | - | - | - | - | - | - | - | - | - | - | - | - | - | - | - | - | - | - | - | - | - | - | - | -
1.14 | Реконструкция РУ-0,4кВ РП-35 с заменой панелей 0,4кВ на панели ЩО-70 (9шт.) и ошиновкой (сб.шин), монтаж доп. яч. 10кВ с ВВ в РУ-10кВ РП-35 (2 шт.), замена яч. с ВНА на яч. с ВВ (3шт.), замена силовых трансформаторов 10кВ 2х630кВА в РП-10/0,4кВ №35 на тр-ры 2х1000 кВА для создания возможности присоединения МКД стр. № 6 мкр.Снегири. | 9243.4339 | 17560.422 | 12 | ед. | В8-01-4 | 1261 | 1.221 | 15396.81 | 10 | - | - | - | - |  | Т5-19-1 | 886 | 1.221 | 2163.612 | 2 | [5 empty] | - | - | - | - | - | - | - | - | - | - | - | - | - | - | - | - | - | - | - | - | - | - | - | - | - | - | - | - | - | - | - | - | - | - | - | - | - | - | - | - | [10 empty] | - | - | - | - | - | - | - | - | - | - | - | - | - | - | - | - | - | - | - | - | - | - | - | - | - | - | - | - | - | - | - | - | - | - | - | - | - | - | - | - | - | - | - | - | - | - | - | - | - | - | - | - | - | - | - | - | - | - | - | - | - | - | - | - | - | - | - | - | - | - | - | - | - | - | - | - | - | - | - | - | - | - | - | - | - | - | - | - | - | - | - | - | - | - | -
1.14 | Реконструкция 1, 3-й секц. ЗРУ-10кВ ПС 110/10кВ "ВТС" с заменой ячеек К-2-10 с ВМПЭ-10 на ячейки серии КУ-10Ц с вакуумными выключателями ВР1-10-20 (39 яч.) | 92599.9783 | 92682.447 | 39 | ед. | В3-04-3 | 1925 | 1.221 | 11752.125 | 5 | - | - | - | - |  | - | - | - | - | - | [5 empty] | - | - | - | - | - | - | - | - | - | - | - | - | - | - | - | - | - | - | - | - | - | - | - | - | - | - | - | - | - | - | - | - | - | - | - | - | - | - | - | - | - | - | - | - | - | - | - | - | - | - | - | - | - | - | - | А4-01 | 180 | 1.221 | 8571.42 | 39 | А5-06 | 2418 | 1.221 | 2952.378 | 1 | И12-03 | 1223 | 1.221 | 5973.132 | 4 | - | - | - | - | - | - | - | - | - | - | - | - | - | - | - | - | - | - | - | - | - | - | - | - | - | - | - | - | - | - | - | - | - | - | - | - | - | - | - | - | - | - | - | - | - | - | - | - | - | - | - | - | - | - | - | - | - | - | - | - | - | - | - | - | - | - | - | - | - | - | - | - | - | - | -
[6 empty] | В3-01-1 | 1528 | 1.221 | 63433.392 | 34 | [50 empty] | - | - | - | - | -
1.15 | Реконструкция ТП с заменой РВ на ВНА (50 шт.) 2022 - 10 шт. | 478 | 15396.81 | 10 | ед. | В8-01-4 | 1261 | 1.221 | 15396.81 | 10 | - | - | - | - |  | - | - | - | - | - | [5 empty] | - | - | - | - | - | - | - | - | - | - | - | - | - | - | - | - | - | - | - | - | - | - | - | - | - | - | - | - | - | - | - | - | - | - | - | - | - | - | - | - | [10 empty] | - | - | - | - | - | - | - | - | - | - | - | - | - | - | - | - | - | - | - | - | - | - | - | - | - | - | - | - | - | - | - | - | - | - | - | - | - | - | - | - | - | - | - | - | - | - | - | - | - | - | - | - | - | - | - | - | - | - | - | - | - | - | - | - | - | - | - | - | - | - | - | - | - | - | - | - | - | - | - | - | - | - | - | - | - | - | - | - | - | - | - | - | - | - | -
1.16 | Реконструкция РУ-0,4 кВ, РУ-10 кВ ТП-557 с заменой силовых тр-ров на 400 кВА | 2959.201 | 26546.982 | 10 | ед. | В2-02-1 | 2619 | 1.221 | 25582.392 | 8 | - | - | - | - |  | Т5-14-1 | 395 | 1.221 | 964.59 | 2 | [5 empty] | - | - | - | - | - | - | - | - | - | - | - | - | - | - | - | - | - | - | - | - | - | - | - | - | - | - | - | - | - | - | - | - | - | - | - | - | - | - | - | - | [10 empty] | - | - | - | - | - | - | - | - | - | - | - | - | - | - | - | - | - | - | - | - | - | - | - | - | - | - | - | - | - | - | - | - | - | - | - | - | - | - | - | - | - | - | - | - | - | - | - | - | - | - | - | - | - | - | - | - | - | - | - | - | - | - | - | - | - | - | - | - | - | - | - | - | - | - | - | - | - | - | - | - | - | - | - | - | - | - | - | - | - | - | - | - | - | - | -
1.17 | Реконструкция РУ-0,4 кВ, РУ-10 кВ ТП-179 | 2427.417 | 6798.528 | 6 | ед. | В8-01-3 | 928 | 1.221 | 6798.528 | 6 | - | - | - | - |  | - | - | - | - | - | [5 empty] | - | - | - | - | - | - | - | - | - | - | - | - | - | - | - | - | - | - | - | - | - | - | - | - | - | - | - | - | - | - | - | - | - | - | - | - | - | - | - | - | [10 empty] | - | - | - | - | - | - | - | - | - | - | - | - | - | - | - | - | - | - | - | - | - | - | - | - | - | - | - | - | - | - | - | - | - | - | - | - | - | - | - | - | - | - | - | - | - | - | - | - | - | - | - | - | - | - | - | - | - | - | - | - | - | - | - | - | - | - | - | - | - | - | - | - | - | - | - | - | - | - | - | - | - | - | - | - | - | - | - | - | - | - | - | - | - | - | -
1.18 | Реконструкция РУ-0,4 кВ, РУ-10 кВ ТП-180 | 2427.417 | 6798.528 | 6 | ед. | В8-01-3 | 928 | 1.221 | 6798.528 | 6 | - | - | - | - |  | - | - | - | - | - | [5 empty] | - | - | - | - | - | - | - | - | - | - | - | - | - | - | - | - | - | - | - | - | - | - | - | - | - | - | - | - | - | - | - | - | - | - | - | - | - | - | - | - | [10 empty] | - | - | - | - | - | - | - | - | - | - | - | - | - | - | - | - | - | - | - | - | - | - | - | - | - | - | - | - | - | - | - | - | - | - | - | - | - | - | - | - | - | - | - | - | - | - | - | - | - | - | - | - | - | - | - | - | - | - | - | - | - | - | - | - | - | - | - | - | - | - | - | - | - | - | - | - | - | - | - | - | - | - | - | - | - | - | - | - | - | - | - | - | - | - | -
1.19 | Монтаж ячеек с вакуумными выключателями в РУ-10 в РП-33 2 шт. (для возможности будущего технологич.присоединения) | 3792.315 | 3621.486 | 2 | ед. | В8-02-4 | 1483 | 1.221 | 3621.486 | 2 | - | - | - | - |  | - | - | - | - | - | [5 empty] | - | - | - | - | - | - | - | - | - | - | - | - | - | - | - | - | - | - | - | - | - | - | - | - | - | - | - | - | - | - | - | - | - | - | - | - | - | - | - | - | [10 empty] | - | - | - | - | - | - | - | - | - | - | - | - | - | - | - | - | - | - | - | - | - | - | - | - | - | - | - | - | - | - | - | - | - | - | - | - | - | - | - | - | - | - | - | - | - | - | - | - | - | - | - | - | - | - | - | - | - | - | - | - | - | - | - | - | - | - | - | - | - | - | - | - | - | - | - | - | - | - | - | - | - | - | - | - | - | - | - | - | - | - | - | - | - | - | -
1.20 | Монтаж ячейки с вакуумными выключателями в РУ-10 в РП-36 1 шт. (для возможности будущего технологич.присоединения) | 1237.876 | 1539.681 | 1 | ед. | В8-01-4 | 1261 | 1.221 | 1539.681 | 1 | - | - | - | - |  | - | - | - | - | - | [5 empty] | - | - | - | - | - | - | - | - | - | - | - | - | - | - | - | - | - | - | - | - | - | - | - | - | - | - | - | - | - | - | - | - | - | - | - | - | - | - | - | - | [10 empty] | - | - | - | - | - | - | - | - | - | - | - | - | - | - | - | - | - | - | - | - | - | - | - | - | - | - | - | - | - | - | - | - | - | - | - | - | - | - | - | - | - | - | - | - | - | - | - | - | - | - | - | - | - | - | - | - | - | - | - | - | - | - | - | - | - | - | - | - | - | - | - | - | - | - | - | - | - | - | - | - | - | - | - | - | - | - | - | - | - | - | - | - | - | - | -
1.21 | Монтаж ячеек с вакуумными выключателями в РУ-10 в РП-31 2 шт. (для возможности будущего технологич.присоединения) | 1943.815 | 3079.362 | 2 | ед. | В8-01-4 | 1261 | 1.221 | 3079.362 | 2 | - | - | - | - |  | - | - | - | - | - | [5 empty] | - | - | - | - | - | - | - | - | - | - | - | - | - | - | - | - | - | - | - | - | - | - | - | - | - | - | - | - | - | - | - | - | - | - | - | - | - | - | - | - | [10 empty] | - | - | - | - | - | - | - | - | - | - | - | - | - | - | - | - | - | - | - | - | - | - | - | - | - | - | - | - | - | - | - | - | - | - | - | - | - | - | - | - | - | - | - | - | - | - | - | - | - | - | - | - | - | - | - | - | - | - | - | - | - | - | - | - | - | - | - | - | - | - | - | - | - | - | - | - | - | - | - | - | - | - | - | - | - | - | - | - | - | - | - | - | - | - | -
1.22 | Строительство РП-10кВ (БКТП-400кВА) мкр. Заашкадарье для повышения надежности электроснабжения | 5952.498 | 16059.813 | 5 | ед. | В8-01-4 | 1261 | 1.221 | 4619.043 | 3 | - | - | - | - |  | - | - | - | - | - | [5 empty] | - | - | - | - | - | - | - | - | - | - | - | - | - | - | - | Э4-01 | 1615 | 1.221 | 3943.83 | 2 | - | - | - | - | - | - | - | - | - | - | - | - | - | - | - | - | - | - | - | - | [10 empty] | - | - | - | - | - | - | - | - | - | - | - | - | - | - | - | - | - | - | - | - | - | - | - | - | - | - | - | - | - | - | - | - | - | - | - | П6-08 | 1500 | 1.221 | 1831.5 | 1 | - | - | - | - | - | - | - | - | - | - | - | - | - | - | - | - | - | - | - | - | - | - | - | - | - | - | - | - | - | - | - | - | - | - | - | - | - | - | - | - | - | - | - | - | - | - | - | - | - | - | - | - | - | - | -
[6 empty] | В8-01-4 | 928 | 1.221 | 5665.44 | 5 | [50 empty] | - | - | - | - | -
1.23 | Замена ТП-56 типа КТПН-ТК на КТП-ПК, замена ТП-410 типа КТПН-ТК на КТП-ПК для кольцевания сети и повышения надежности электроснабжения мкр. "Заашкадарье" | 1951.39 | 3257.628 | 4 | ед. | - | - | - | - | - | - | - | - | - |  | Т5-12-1 | 309 | 1.221 | 754.578 | 2 | [5 empty] | Э1-07-1 | 1025 | 1.221 | 2503.05 | 2 | - | - | - | - | - | - | - | - | - | - | - | - | - | - | - | - | - | - | - | - | - | - | - | - | - | - | - | - | - | - | - | - | - | - | - | [10 empty] | - | - | - | - | - | - | - | - | - | - | - | - | - | - | - | - | - | - | - | - | - | - | - | - | - | - | - | - | - | - | - | - | - | - | - | - | - | - | - | - | - | - | - | - | - | - | - | - | - | - | [5 empty] | - | - | - | - | - | - | - | - | - | - | - | - | - | - | - | - | - | - | - | - | - | - | - | - | - | - | - | - | - | - | - | - | - | - | - | - | - | - | - | -
1.24 | Внедрение интеллектуальной системы учета ЭЭ для коммерческого учета ЭЭ (мощности) в отношении непосредственно или опосредованно присоединенных потребителей (870 шт.) | 25525.619 | 27330.5832 | 4: 870; 5: ед.; 46: А1-01; 47: 14; 48: 1.221; 49: 8752.128; 50: 512; 51: А1-02; 52: 24; 53: 1.221; 54: 8322.336; 55: 284; 51: А1-03; 52: 27; 53: 1.221; 54: 2439.558; 55: 74; 51: -; 52: -; 53: -; 54: -; 55: - | Л11-01 | 2.2 | 1.221 | 2138.2152 | 796 | А2-01 | 174 | 1.221 | 2761.902 | 13 | Л7-01 - 2 | 133 | 1.221 | 1935.7246 | 11.92
[76 empty] | Л7-14 - 2 | 155 | 1.221 | 980.7194 | 5.182 | bar: 51 to 55
1,30 | Модернизация, расширение и реконструкия системы учета электроэнергии и распределительной сети (578 шт.) | 8579.4524 | 22959.7731 | 4: 578; 5: ед.; 46: А1-01; 47: 14; 48: 1.221; 49: 2427.348; 50: 142; 51: А1-02; 52: 24; 53: 1.221; 54: 2461.536; 55: 84; 51: А1-03; 52: 27; 53: 1.221; 54: 11406.582; 55: 346; 51: А1-06; 52: 302; 53: 1.221; 54: 2212.452; 55: 6 | Л11-01 | 2.2 | 1.221 | 607.0812 | 226 | А2-01 | 174 | 1.221 | 1699.632 | 8 | Л7-01 - 2 | 133 | 1.221 | 1451.1438 | 8.936
[76 empty] | Л7-14 - 2 | 155 | 1.221 | 693.9981 | 3.667
1.25 | Замена приборов учета в связи с истекшим межповерочным интервалом (384 шт.) | 9946.887 | 10926.5825 | 4: 384; 5: ед.; 46: А1-01; 47: 14; 48: 1.221; 49: 4717.944; 50: 276; 51: А1-02; 52: 24; 53: 1.221; 54: 1758.24; 55: 60; 51: А1-03; 52: 27; 53: 1.221; 54: 1582.416; 55: 48; 51: -; 52: -; 53: -; 54: -; 55: - | Л11-01 | 2.2 | 1.221 | 1031.5008 | 384 | А2-01 | 174 | 1.221 | 1274.724 | 6 | Л7-01 - 2 | 133 | 1.221 | 448.2047 | 2.76
[76 empty] | Л7-14 - 2 | 155 | 1.221 | 113.553 | 0.6 | bar: 51 to 55
1.26 | Подземное размещение линии электропроводов на участке ул.Худайбердина (от ул.Карла Маркса до ул.Пушкина) и ул.Пушкина (0,305 км) | 1806 | 5120.3612 | 0.305 | ед. | - | - | - | - | - | - | - | - | - |  | - | - | - | - | - | [5 empty] | - | - | - | - | - | - | - | - | - | - | - | - | - | - | - | - | - | - | - | - | - | - | - | - | - | - | - | - | - | - | - | - | - | - | - | - | - | - | - | - | [10 empty] | - | - | - | - | - | - | - | - | - | - | - | - | - | - | - | - | - | - | - | - | - | - | - | - | - | - | - | - | - | - | - | - | - | - | - | - | - | - | - | - | - | - | - | - | - | - | - | - | - | - | [5 empty] | - | - | - | - | - | К1-06-2 | 2214 | 1.221 | 716.3729 | 0.265 | - | - | - | - | - | Б2-02-3 | 2320 | 1.221 | 99.1452 | 0.035 | Н1-01 | 15329 | 1.221 | 4304.8431 | 0.23 | - | - | - | - | - | - | - | - | - | - | - | - | - | - | -
1.26 | Замена участа 2КЛ-10кВ ГПП "Машзавод" - РП-15 (0,076 км) | 415.3411 | 498.7785 | 0.076 | ед. | - | - | - | - | - | - | - | - | - |  | - | - | - | - | - | [5 empty] | - | - | - | - | - | - | - | - | - | - | - | - | - | - | - | - | - | - | - | - | - | - | - | - | - | - | - | - | - | - | - | - | - | - | - | - | - | - | - | - | [10 empty] | - | - | - | - | - | - | - | - | - | - | - | - | - | - | - | - | - | - | - | - | - | - | - | - | - | - | - | - | - | - | - | - | - | - | - | - | - | - | - | - | - | - | - | - | - | - | - | - | - | - | [5 empty] | - | - | - | - | - | К1-08-2 | 3055 | 1.221 | 283.4918 | 0.076 | - | - | - | - | - | Б2-02-3 | 2320 | 1.221 | 215.2867 | 0.076 | - | - | - | - | - | - | - | - | - | - | - | - | - | - | - | - | - | - | - | -
1.26 | Строительство КЛ-10кВ от РП-31 до ТП-557 (0,46 км) | 2418.7051 | 6921.9858 | 0.46 | км. | - | - | - | - | - | - | - | - | - |  | - | - | - | - | - | [5 empty] | - | - | - | - | - | - | - | - | - | - | - | - | - | - | - | - | - | - | - | - | - | - | - | - | - | - | - | - | - | - | - | - | - | - | - | - | - | - | - | - | [10 empty] | - | - | - | - | - | - | - | - | - | - | - | - | - | - | - | - | - | - | - | - | - | - | - | - | - | - | - | - | - | - | - | - | - | - | - | - | - | - | - | - | - | - | - | - | - | - | - | - | - | - | [5 empty] | - | - | - | - | - | К1-07-2 | 2394 | 1.221 | 1344.614 | 0.46 | - | - | - | - | - | Б2-02-3 | 2320 | 1.221 | 186.9595 | 0.066 | Н1-01 | 15329 | 1.221 | 5390.4122 | 0.288 | - | - | - | - | - | - | - | - | - | - | - | - | - | - | -
г.Салават | bar: 51 to 55
1.27 | Перенос ТП-101 с территории земельного участка абонента | 1491.869 | 1999.8149 | 1 | шт. | - | - | - | - | - | - | - | - | - |  | Т5-14-1 | 395 | 1.221 | 482.295 | 1 | [5 empty] | Э1-07-1 | 1025 | 1.221 | 1251.525 | 1 | - | - | - | - | - | - | - | - | - | - | - | - | - | - | - | - | - | - | - | - | - | - | - | - | - | - | - | - | - | - | - | - | - | - | - | [10 empty] | - | - | - | - | - | - | - | - | - | - | - | - | - | - | - | - | - | - | - | - | - | - | - | - | - | - | - | - | - | - | - | - | - | - | - | - | - | - | - | - | - | - | - | - | - | - | - | - | - | - | [5 empty] | - | - | - | - | - | К1-04 - 2 | 2037 | 1.221 | 124.3589 | 0.05 | - | - | - | - | - | Б2-02-3 | 2320 | 1.221 | 141.636 | 0.05 | - | - | - | - | - | - | - | - | - | - | - | - | - | - | - | - | - | - | - | -
1.28 | Замена КТПН ТП-С5 на проходную для повышения надежности эл.снабжения | 1108 | 1628.814 | 1 | шт. | - | - | - | - | - | - | - | - | - |  | Т5-12-1 | 309 | 1.221 | 377.289 | 1 | [5 empty] | Э1-07-1 | 1025 | 1.221 | 1251.525 | 1 | - | - | - | - | - | - | - | - | - | - | - | - | - | - | - | - | - | - | - | - | - | - | - | - | - | - | - | - | - | - | - | - | - | - | - | [10 empty] | - | - | - | - | - | - | - | - | - | - | - | - | - | - | - | - | - | - | - | - | - | - | - | - | - | - | - | - | - | - | - | - | - | - | - | - | - | - | - | - | - | - | - | - | - | - | - | - | - | - | [5 empty] | - | - | - | - | - | - | - | - | - | - | - | - | - | - | - | - | - | - | - | - | - | - | - | - | - | - | - | - | - | - | - | - | - | - | - | - | - | - | - | -
1.29 | Замена КТПН-250/6/0,4 ТП-334 на КТПН-630/6/0,4 | 1056 | 3006.102 | 1 | шт. | - | - | - | - | - | - | - | - | - | - | Т5-12-1 | 309 | 1.221 | 377.289 | 1 | [5 empty] | Э1-08-1 | 2153 | 1.221 | 2628.813 | 1 | - | - | - | - | - | - | - | - | - | - | - | - | - | - | - | - | - | - | - | - | - | - | - | - | - | - | - | - | - | - | - | - | - | - | - | [10 empty] | - | - | - | - | - | - | - | - | - | - | - | - | - | - | - | - | - | - | - | - | - | - | - | - | - | - | - | - | - | - | - | - | - | - | - | - | - | - | - | - | - | - | - | - | - | - | - | - | - | - | [5 empty] | - | - | - | - | - | - | - | - | - | - | - | - | - | - | - | - | - | - | - | - | - | - | - | - | - | - | - | - | - | - | - | - | - | - | - | - | - | - | - | -
1.28 | Замена силового трансформатора 6кВ ТМ-100 кВА в ТП-6/0,4 №336В на тр-р 160 кВА для подключения нежилого помещения (ООО "ЛогистЭкспо") | 249.6729 | 305.25 | 1 | ед. | - | - | - | - | - | - | - | - | - |  | Т5-11-1 | 250 | 1.221 | 305.25 | 1 | [5 empty] | - | - | - | - | - | - | - | - | - | - | - | - | - | - | - | - | - | - | - | - | - | - | - | - | - | - | - | - | - | - | - | - | - | - | - | - | - | - | - | - | [10 empty] | - | - | - | - | - | - | - | - | - | - | - | - | - | - | - | - | - | - | - | - | - | - | - | - | - | - | - | - | - | - | - | - | - | - | - | - | - | - | - | - | - | - | - | - | - | - | - | - | - | - | - | - | - | - | - | - | - | - | - | - | - | - | - | - | - | - | - | - | - | - | - | - | - | - | - | - | - | - | - | - | - | - | - | - | - | - | - | - | - | - | - | - | - | - | -
1.29 | Замена силового трансформатора 6кВ ТМ-100 кВА в ТП-6/0,4 №26Б на тр-р 160 кВА для подключения нежилого помещения (ООО "Промавтосервис") | 305.0732 | 305.25 | 1 | ед. | - | - | - | - | - | - | - | - | - |  | Т5-11-1 | 250 | 1.221 | 305.25 | 1 | [5 empty] | - | - | - | - | - | - | - | - | - | - | - | - | - | - | - | - | - | - | - | - | - | - | - | - | - | - | - | - | - | - | - | - | - | - | - | - | - | - | - | - | [10 empty] | - | - | - | - | - | - | - | - | - | - | - | - | - | - | - | - | - | - | - | - | - | - | - | - | - | - | - | - | - | - | - | - | - | - | - | - | - | - | - | - | - | - | - | - | - | - | - | - | - | - | - | - | - | - | - | - | - | - | - | - | - | - | - | - | - | - | - | - | - | - | - | - | - | - | - | - | - | - | - | - | - | - | - | - | - | - | - | - | - | - | - | - | - | - | -
1.30 | Реконструкция РУ-0,4кВ в ТП-42А с установкой силового тр-ра 10кВ ТМГ-630кВА и вводных автоматических выключателей для подключения нежилого помещенияи (ООО "Дорети") | 940.6671 | 2378.508 | 1 | ед. | - | - | - | - | - | - | - | - | - |  | Т5-17-1 | 532 | 1.221 | 649.572 | 1 | И13-07 | 1416 | 1.221 | 1728.936 | 1 | - | - | - | - | - | - | - | - | - | - | - | - | - | - | - | - | - | - | - | - | - | - | - | - | - | - | - | - | - | - | - | - | - | - | - | - | - | - | - | - | [10 empty] | - | - | - | - | - | - | - | - | - | - | - | - | - | - | - | - | - | - | - | - | - | - | - | - | - | - | - | - | - | - | - | - | - | - | - | - | - | - | - | - | - | - | - | - | - | - | - | - | - | - | - | - | - | - | - | - | - | - | - | - | - | - | - | - | - | - | - | - | - | - | - | - | - | - | - | - | - | - | - | - | - | - | - | - | - | - | - | - | - | - | - | - | - | - | -
1.31 | Монтаж трансформатора 6кВ ТМГ-250 кВА в ТП-6/0,4 №1А для подключения потребителя | 421.063 | 427.35 | 1 | ед. | - | - | - | - | - | - | - | - | - |  | Т5-12-1 | 350 | 1.221 | 427.35 | 1 | [5 empty] | - | - | - | - | - | - | - | - | - | - | - | - | - | - | - | - | - | - | - | - | - | - | - | - | - | - | - | - | - | - | - | - | - | - | - | - | - | - | - | - | [10 empty] | - | - | - | - | - | - | - | - | - | - | - | - | - | - | - | - | - | - | - | - | - | - | - | - | - | - | - | - | - | - | - | - | - | - | - | - | - | - | - | - | - | - | - | - | - | - | - | - | - | - | - | - | - | - | - | - | - | - | - | - | - | - | - | - | - | - | - | - | - | - | - | - | - | - | - | - | - | - | - | - | - | - | - | - | - | - | - | - | - | - | - | - | - | - | -
1,30 | Модернизация, расширение и реконструкия системы учета электроэнергии и распределительной сети (135 шт.) | 2704.0107 | 8549.7289 | 4: 135; 5: ед.; 46: А1-01; 47: 14; 48: 1.221; 49: 17.094; 50: 1; 51: А1-02; 52: 24; 53: 1.221; 54: 2578.752; 55: 88; 51: А1-03; 52: 27; 53: 1.221; 54: 1186.812; 55: 36; 51: А1-06; 52: 302; 53: 1.221; 54: 3687.42; 55: 10 | Л11-01 | 2.2 | 1.221 | 239.0718 | 89 | А2-01 | 174 | 1.221 | 424.908 | 2 | Л7-01 - 2 | 133 | 1.221 | 62.5213 | 0.385
[76 empty] | Л7-14 - 2 | 155 | 1.221 | 353.1498 | 1.866
1.31 | Замена приборов учета в связи с истекшим межповерочным интервалом (116 шт.) | 2348.78 | 3911.3026 | 4: 116; 5: ед.; 46: А1-01; 47: 14; 48: 1.221; 49: 632.478; 50: 37; 51: А1-02; 52: 24; 53: 1.221; 54: 2021.976; 55: 69; 51: А1-03; 52: 27; 53: 1.221; 54: 329.67; 55: 10; 51: -; 52: -; 53: -; 54: -; 55: - | Л11-01 | 2.2 | 1.221 | 311.5992 | 116 | А2-01 | 174 | 1.221 | 424.908 | 2 | Л7-01 - 2 | 133 | 1.221 | 60.0854 | 0.37
[76 empty] | Л7-14 - 2 | 155 | 1.221 | 130.5859 | 0.69 | bar: 51 to 55
г.Ишимбай | bar: 51 to 55
1.27 | Реконструкция ТП-260 монтаж дополнительных ячеек КСО-298 с ВВ (4 шт.) для создания возможности тех.пр., обеспечения надежности и категорийности для роддома, расширение сетей, перевод нагрузки с ПС Тайрук на ПС Юрматы | 3048.0681 | 6158.724 | 4 | ед. | В8-01-4 | 1261 | 1.221 | 6158.724 | 4 | - | - | - | - | - | - | - | - | - | - | [5 empty] | - | - | - | - | - | - | - | - | - | - | - | - | - | - | - | - | - | - | - | - | - | - | - | - | - | - | - | - | - | - | - | - | - | - | - | - | - | - | - | - | [10 empty] | - | - | - | - | - | - | - | - | - | - | - | - | - | - | - | - | - | - | - | - | - | - | - | - | - | - | - | - | - | - | - | - | - | - | - | - | - | - | - | - | - | - | - | - | - | - | - | - | - | - | - | - | - | - | - | - | - | - | - | - | - | - | - | - | - | - | - | - | - | - | - | - | - | - | - | - | - | - | - | - | - | - | - | - | - | - | - | - | - | - | - | - | - | - | -
1.28 | Монтаж ячеек КСО-366 с выключателями нагрузки в ТП-148 (3 шт.) (для возможности будущего технологического присоединения) | 393.477 | 3399.264 | 3 | ед. | В8-01-1 | 928 | 1.221 | 3399.264 | 3 | - | - | - | - | - | - | - | - | - | - | [5 empty] | - | - | - | - | - | - | - | - | - | - | - | - | - | - | - | - | - | - | - | - | - | - | - | - | - | - | - | - | - | - | - | - | - | - | - | - | - | - | - | - | [10 empty] | - | - | - | - | - | - | - | - | - | - | - | - | - | - | - | - | - | - | - | - | - | - | - | - | - | - | - | - | - | - | - | - | - | - | - | - | - | - | - | - | - | - | - | - | - | - | - | - | - | - | - | - | - | - | - | - | - | - | - | - | - | - | - | - | - | - | - | - | - | - | - | - | - | - | - | - | - | - | - | - | - | - | - | - | - | - | - | - | - | - | - | - | - | - | -
1.29 | Замена трансформатора с группой соединений Y/Y в ТП-46 (1х250кВА), ТП-202 (1х250кВА) на Y/Z (2шт.) | 476 | 754.578 | 1 | ед. | - | - | - | - | - | - | - | - | - | - | Т5-12-1 | 309 | 1.221 | 754.578 | 2 | [5 empty] | - | - | - | - | - | - | - | - | - | - | - | - | - | - | - | - | - | - | - | - | - | - | - | - | - | - | - | - | - | - | - | - | - | - | - | - | - | - | - | - | [10 empty] | - | - | - | - | - | - | - | - | - | - | - | - | - | - | - | - | - | - | - | - | - | - | - | - | - | - | - | - | - | - | - | - | - | - | - | - | - | - | - | - | - | - | - | - | - | - | - | - | - | - | - | - | - | - | - | - | - | - | - | - | - | - | - | - | - | - | - | - | - | - | - | - | - | - | - | - | - | - | - | - | - | - | - | - | - | - | - | - | - | - | - | - | - | - | -
1.30 | Замена трансформатора с группой соединений Y/Y в ТП-195 (1х160кВА), ТП-32 (1х400кВА) на Y/Z (2шт.) | 393 | 754.578 | 1 | ед. | - | - | - | - | - | - | - | - | - | - | Т5-12-1 | 309 | 1.221 | 754.578 | 2 | [5 empty] | - | - | - | - | - | - | - | - | - | - | - | - | - | - | - | - | - | - | - | - | - | - | - | - | - | - | - | - | - | - | - | - | - | - | - | - | - | - | - | - | [10 empty] | - | - | - | - | - | - | - | - | - | - | - | - | - | - | - | - | - | - | - | - | - | - | - | - | - | - | - | - | - | - | - | - | - | - | - | - | - | - | - | - | - | - | - | - | - | - | - | - | - | - | - | - | - | - | - | - | - | - | - | - | - | - | - | - | - | - | - | - | - | - | - | - | - | - | - | - | - | - | - | - | - | - | - | - | - | - | - | - | - | - | - | - | - | - | -
1.28 | Реконструкция РУ-0,4кВ в РП-3 с установкой силового тр-ра 6кВ ТМГ-160кВА и панели ЩО-70 для подключения Насосной станции (Кинзебулатовское шоссе) | 302.2794 | 305.25 | 1 | ед. | - | - | - | - | - | - | - | - | - |  | Т5-11-1 | 250 | 1.221 | 305.25 | 1 | [5 empty] | - | - | - | - | - | - | - | - | - | - | - | - | - | - | - | - | - | - | - | - | - | - | - | - | - | - | - | - | - | - | - | - | - | - | - | - | - | - | - | - | [10 empty] | - | - | - | - | - | - | - | - | - | - | - | - | - | - | - | - | - | - | - | - | - | - | - | - | - | - | - | - | - | - | - | - | - | - | - | - | - | - | - | - | - | - | - | - | - | - | - | - | - | - | - | - | - | - | - | - | - | - | - | - | - | - | - | - | - | - | - | - | - | - | - | - | - | - | - | - | - | - | - | - | - | - | - | - | - | - | - | - | - | - | - | - | - | - | -
1.29 | Замена КЛ-10кВ ф.26К от ТП-13 до ТП-11 | 1120 | 4717.4678 | 0.79 | км. | - | - | - | - | - | - | - | - | - | - | - | - | - | - | - | [5 empty] | - | - | - | - | - | - | - | - | - | - | - | - | - | - | - | - | - | - | - | - | - | - | - | - | - | - | - | - | - | - | - | - | - | - | - | - | - | - | - | - | [10 empty] | - | - | - | - | - | - | - | - | - | - | - | - | - | - | - | - | - | - | - | - | - | - | - | - | - | - | - | - | - | - | - | - | - | - | - | - | - | - | - | - | - | - | - | - | - | - | - | - | - | - | [10 empty] | К1-05-2 | 2106 | 1.221 | 2031.4265 | 0.79 | - | - | - | - | - | Б2-02-3 | 2320 | 1.221 | 2124.54 | 0.75 | Н1-01 | 15329 | 1.221 | 561.5013 | 0.03 | - | - | - | - | - | [5 empty] | - | - | - | - | -
1,30 | Замена приборов учета в связи с истекшим межповерочным интервалом (374 шт.) | 7209.998 | 10598.7196 | 4: 374; 5: ед.; 46: А1-01; 47: 14; 48: 1.221; 49: 4649.568; 50: 272; 51: А1-02; 52: 24; 53: 1.221; 54: 2227.104; 55: 76; 51: А1-03; 52: 27; 53: 1.221; 54: 857.142; 55: 26; 51: -; 52: -; 53: -; 54: -; 55: - | Л11-01 | 2.2 | 1.221 | 1004.6388 | 374 | А2-01 | 174 | 1.221 | 1274.724 | 6 | Л7-01 - 2 | 133 | 1.221 | 441.709 | 2.72
[76 empty] | Л7-14 - 2 | 155 | 1.221 | 143.8338 | 0.76 | bar: 51 to 55
1,30 | Модернизация, расширение и реконструкия системы учета электроэнергии и распределительной сети (61 шт.) | 1634.2895 | 2472.2914 | 4: 61; 5: ед.; 46: А1-01; 47: 14; 48: 1.221; 49: 786.324; 50: 46; 51: А1-02; 52: 24; 53: 1.221; 54: 146.52; 55: 5; 51: А1-03; 52: 27; 53: 1.221; 54: 329.67; 55: 10; 51: -; 52: -; 53: -; 54: -; 55: - | Л11-01 | 2.2 | 1.221 | 136.9962 | 51 | А2-01 | 174 | 1.221 | 212.454 | 1 | Л7-01 - 2 | 133 | 1.221 | 645.3335 | 3.9739
[76 empty] | Л7-14 - 2 | 155 | 1.221 | 214.9937 | 1.136 | bar: 51 to 55
1.31 | Внедрение интеллектуальной системы учета ЭЭ для коммерческого учета ЭЭ (мощности) в отношении непосредственно или опосредованно присоединенных потребителей (175 шт.) | 5109 | 5176.0522 | 4: 175; 5: ед.; 46: А1-01; 47: 14; 48: 1.221; 49: 2273.502; 50: 133; 51: А1-02; 52: 24; 53: 1.221; 54: 879.12; 55: 30; 51: А1-03; 52: 27; 53: 1.221; 54: 395.604; 55: 12; 51: -; 52: -; 53: -; 54: -; 55: - | Л11-01 | 2.2 | 1.221 | 437.8506 | 163 | А2-01 | 174 | 1.221 | 637.362 | 3 | Л7-01 - 2 | 133 | 1.221 | 442.8457 | 2.727
[76 empty] | Л7-14 - 2 | 155 | 1.221 | 109.7679 | 0.58 | bar: 51 to 55
2 | Прочие инвестиционные проекты | 53608.185 | 53608.185
2.1 | Покупка автоподъемника ПСС-131.18Э (решетка) на шасси ГАЗ-С42R33 NEXT 7 местный (1 шт.) | 4919 | 4919 | 4: 1; 5: ед.
2.2 | Покупка автоподъемника ПСС-131.18Э на шасси ГАЗ-С42А43 7 местный 4х4 (1 шт.) | 5454 | 5454 | 4: 1; 5: ед.
2.3 | Покупка тепловизора (1 шт.) | 177 | 177 | 4: 1; 5: ед.
2.4 | Покупка Ретом-21 (1шт.) | 1034 | 1034 | 4: 1; 5: ед.
2.5 | Покупка РТ-2048-12 (1шт.) | 161 | 161 | 4: 1; 5: ед.
2.6 | Покупка Энергомонитор 3.3т1 (1 шт.) | 551.294 | 551.294 | 4: 1; 5: ед.
2.7 | Покупка указателя повреждения кабеля УПК04М (1 шт.) | 75 | 75 | 4: 1; 5: ед.
2.8 | Приобретение трассоискателя RD7100TLM c генератором Тх-10 для локации кабелей с высоким импендансом, кабелей без заземления (2 шт.) | 624 | 624 | 4: 2; 5: ед.
2.9 | Приобретение аппарата испытательно-прожигающего АИП-70М (1шт.) | 210 | 210 | 4: 1; 5: ед.
2.10 | Покупка приемника поискового ПП-500К для определения мест повреждений и глубины залегания кабелей, обследования местности и поиска трассы коммуникаций, выбора кабеля из пучка (1 шт.) | 223 | 223 | 4: 1; 5: ед.
2.11 | Приобретение омметра ВИТОК (с комбинированным питанием) для измерения эл.сопротивления трансформаторов и жил кабелей (1шт.) | 137 | 137 | 4: 1; 5: ед.
2.12 | Покупка киловольтметра СКВ-10/140 для измерения среднеквадратических значений напряжения переменного тока синосоидальной формцы частотой 50Гц и напряжения постоянного тока (1шт.) | 498 | 498 | 4: 1; 5: ед.
2.13 | Приобретение трассоискателя RD7100TLM c генератором Тх-10 для локации кабелей с высоким импендансом, кабелей без заземления (1 шт.) | 312 | 312 | 4: 1; 5: ед.
2.14 | Покупка ГАЗ-275270-265, Соболь цельнометаллический фургон, 6+1 мест, 4*4 (1 шт.) | 1583.3333 | 1583.3333 | 4: 1; 5: ед.
2.16 | Покупка ГАЗ-275270-265, Соболь цельнометаллический фургон, 6+1 мест, 4*4 (полный привод) (2 шт.) | 3166.6667 | 3166.6667 | 4: 2; 5: ед.
2.14 | Покупка экскаватора-погрузчика JCB 4CX с бетоноломом (1 шт.) | 9106 | 9106 | 4: 1; 5: ед.
2.14 | Покупка устройства испытательного Ретом-21 (1шт.) | 1034 | 1034 | 4: 1; 5: ед.
2.15 | Покупка кабельного транспортера К-2 (кабельная тележка) (1шт.) | 407 | 407 | 4: 1; 5: ед.
2.16 | Покупка испытательного комплекса Ретом-21 1шт. | 1034 | 1034 | 4: 1; 5: ед.
2.17 | Покупка указателя повреждения кабеля УПК 04М 1шт. | 75 | 75 | 4: 1; 5: ед.
2.18 | Покупка тепловизора Testo 2шт. | 354 | 354 | 4: 2; 5: ед.
2.19 | Покупка микроомметра ИКС-30А 1шт. | 130 | 130 | 4: 1; 5: ед.
2.20 | Покупка вольтамперфазометра ВФМ-3 1шт. | 69 | 69 | 4: 1; 5: ед.
2.21 | Покупка измерителя сопротивления ИС20/1 1шт. | 66 | 66 | 4: 1; 5: ед.
2.22 | Приобретение трассоискателя RD7100TLM c генератором Тх-10 для локации кабелей с высоким импендансом, кабелей без заземления (2 шт.) | 624 | 624 | 4: 2; 5: ед.
2.23 | Схема и программа развития системообразующей сети в Зауралье РБ: разработка предварительного технико-экономического обоснования; подготовка документов для включения объекта в схему территориального планирования РФ в области энергетики | 17083.891 | 17083.891 | 4: 1; 5: ед.
2.24 | Проектные работы по организация системы диспетчеризации приема и передачи данных (ТМ, ТУ, ТС) о состоянии электрооборудования | 4500 | 4500 | 4: 1; 5: ед.
*Примечание:
1. Укрупненные нормативы цен применены согласно приказа Минэнерго России от 17.01.2019г. № 10.
2.В связи с тем, что УНЦ по приказу Минэнерго №10 от 17.01.2019 г. рассчитаны в ценах по состоянию на 01.01.2018 применялся следующий подход перевода цен: 1,0426 (факт инфляции на 12.2018 г.)*1,0304 (факт инфляции 12.2019 г.)*1,0491 (факт инфляции 12.2020 г.)*1,0834 (факт инфляции 12.2021 г.) =1,2210. Методология расчета ИПЦ размещена на сайте Росстата
3. Работы п/п 2.23 - 2.24 не предусмотрены приказом Минэнерго России от 17.01.2019г. № 10, соответственно данные работы запланированны в инвестиционной программе согласно локально-сметных расчетов.
4. Работы п/п 2.1-2.2 2не предусмотрены приказом Минэнерго России от 17.01.2019г. № 10, соответственно стоимость поставка данных инвсестиционных проектов расчитаны исходя из запросов коммерческих предложений официальных поставщиков продукции.
Генеральный директор ООО "АСТ" Ю.В.Кузнецов

## 2023
Утверждаю
Директор ООО "СЭСС" управляющей организацией ООО "АСТ"
_________________________ И. М. Бурганов
"________" _____________________ 20__г.
Сравнительный анализ объема финансовых потребностей ООО "АСТ" с укрупненными нормативами цен на 2022-2026год
тыс. руб. без НДС
№ п/п | Наименование объекта | Полная стоимость строительства |  | Технические характеристики |  | Строительство КТП, РП 10(6) кВ | [44 empty] | Система учета электрической энергии (мощности), АИИС КУЭ, ПКУ, технический учет электроэнергии | [39 empty] | Строительство и реконструкция ВЛ 0,4-750 кВ | [19 empty] | Строительство КЛ 0,4-500 кВ
|  |  |  | Кол-во | Ед. изм. | Ячейки трансформатора 6-35 кВ, 1 ячейка |  |  |  |  | КТП киоскового типа, 1 ед. |  |  |  |  | КТП мачтового, шкафного, столбового типов, 1 ед. |  |  |  |  | КТП блочного типа (бетонные, сэндвич-панели), 1 ед. |  |  |  |  | УНЦ ячейки выключателя РП (СП, ТП, РТП) 6-20 кВ, 1 ед. |  |  |  |  | УНЦ ячейки реактора ДГР 6-35 кВ (тыс.руб.) |  |  |  |  | Прочие шкафы (панели) |  |  |  |  | УНЦ подготовки и устройства территории ПС (ЗПС) (тыс.руб.) |  |  |  |  | Площадь подготовки и устройства территории под элементы ПС (ЗПС) |  |  |  |  | Прибор учета однофазный |  |  |  |  | Прибор учета трехфазный |  |  |  |  | Прибор учета трехфазный с ТТ |  |  |  |  | ПКУ с ТТ и ТН |  |  |  |  | УНЦ арматуры, крепления, защиты от перенапряжений ВЛ 0,4-35 кВ |  |  |  |  | УНЦ ИВКЭ, 1 ед. |  |  |  |  | УНЦ провода СИП ВЛ 0,4-35 кВ, 1 км |  |  |  |  | УНЦ автоматического пункта секционирования (реклоузера) 6-35 кВ с ПКУ и интеграцией в АСУТП (тыс.руб.), 1 ед. |  |  |  |  | Затраты на на строительно-монтажные работы без опор и провода, 1 км. |  |  |  |  | УНЦ провода СИП ВЛ 0,4-35 кВ (тыс.руб.), 1 км. |  |  |  |  | Опоры ВЛ 0,4-750 кВ, 1 км. |  |  |  |  | Демонтаж ВЛ, 1 ед. |  |  |  |  | КЛ (с алюминиевой жилой), 1 км по трассе |  |  |  |  | КЛ (с медной жилой), 1 км по трассе |  |  |  |  | Подготовка места прокладки КЛ (траншеи), 1 км трассы |  |  |  |  | выполнения специального перехода методом ГНБ, 1 км |  |  |  |  | Затраты на проектно-изыскательские работы для КЛ, 1 км трассы
|  | Предложение ТСО | УНЦ в ценах соответств. года |  |  | № УНЦ / Номер норматива цены | Цена | ИПЦ | УНЦ | количество, шт (км) | № УНЦ / Номер норматива цены | Цена | ИПЦ | УНЦ | количество, шт (км) | № УНЦ / Номер норматива цены | Цена | ИПЦ | УНЦ | количество, шт (км) | № УНЦ / Номер норматива цены | Цена | ИПЦ | УНЦ | количество, шт (км) | № УНЦ / Номер норматива цены | Цена | ИПЦ | УНЦ | количество, шт (км) | № УНЦ / Номер норматива цены | Цена | ИПЦ | УНЦ | количество, шт (км) | № УНЦ / Номер норматива цены | Цена | ИПЦ | УНЦ | количество, шт (км) | № УНЦ / Номер норматива цены | Цена | ИПЦ | УНЦ | количество, шт (км) | № УНЦ / Номер норматива цены | Цена | ИПЦ | УНЦ | количество, шт (км) | № УНЦ / Номер норматива цены | Цена | ИПЦ | УНЦ | количество, шт (км) | № УНЦ / Номер норматива цены | Цена | ИПЦ | УНЦ | количество, шт (км) | № УНЦ / Номер норматива цены | Цена | ИПЦ | УНЦ | количество, шт (км) | № УНЦ / Номер норматива цены | Цена | ИПЦ | УНЦ | количество, шт (км) | № УНЦ / Номер норматива цены | Цена | ИПЦ | УНЦ | количество, шт (км) | № УНЦ / Номер норматива цены | Цена | ИПЦ | УНЦ | количество, шт (км) | № УНЦ / Номер норматива цены | Цена | ИПЦ | УНЦ | количество, шт (км) | № УНЦ / Номер норматива цены | Цена | ИПЦ | УНЦ | количество, шт (км) | № УНЦ / Номер норматива цены | Цена | ИПЦ | УНЦ | количество, шт (км) | № УНЦ / Номер норматива цены | Цена | ИПЦ | УНЦ | количество, шт (км) | № УНЦ / Номер норматива цены | Цена | ИПЦ | УНЦ | количество, шт (км) | № УНЦ / Номер норматива цены | Цена | ИПЦ | УНЦ | количество, шт (км) | № УНЦ / Номер норматива цены | Цена | ИПЦ | УНЦ | количество, шт (км) | № УНЦ / Номер норматива цены | Цена | ИПЦ | УНЦ | количество, шт (км) | № УНЦ / Номер норматива цены | Цена | ИПЦ | УНЦ | количество, шт (км) | № УНЦ / Номер норматива цены | Цена | ИПЦ | УНЦ | количество, шт (км) | № УНЦ / Номер норматива цены | Цена | ИПЦ | УНЦ | количество, шт (км)
1 | 2 | 3 |  | 4 | 5 | 16 | 17 | 18 | 19 | 20 | 26 | 27 | 28 | 29 | 30 | 31 | 32 | 33 | 34 | 35 | 36 | 37 | 38 | 39 | 40 | 41 | 42 | 43 | 44 | 45 | 41 | 42 | 43 | 44 | 45 | 41 | 42 | 43 | 44 | 45 | 41 | 42 | 43 | 44 | 45 | 41 | 42 | 43 | 44 | 45 | 46 | 47 | 48 | 49 | 50 | 51 | 52 | 53 | 54 | 55 | 51 | 52 | 53 | 54 | 55 | 51 | 52 | 53 | 54 | 55 | [10 empty] | 51 | 52 | 53 | 54 | 55 | 66 | 67 | 68 | 69 | 70 | 81 | 82 | 83 | 84 | 85 | 86 | 87 | 88 | 89 | 90 | [5 empty] | 91 | 92 | 93 | 94 | 95 | 96 | 97 | 98 | 99 | 100 | 101 | 102 | 103 | 104 | 105 | 106 | 107 | 108 | 109 | 110 | 111 | 112 | 113 | 114 | 115 | 116 | 117 | 118 | 119 | 120
| г.Стерлитамак | 93793.7535 | 179974.1395 | bar: 51 to 55
1 | Замена трансформаторов с группой соединений Y/Y в ТП-17 (1х250кВА), ТП-114(2х160кВА), ТП-32(1х250кВА), ТП-58(2х250кВА), ТП-101 (1х400кВА) ТП-122(1х400кВА), ТП-223 (1х250кВА), ТП-86(1х400кВА), ТП-96 (1х400 кВА) на тр-ры Y/Z (11 шт.) для повышения надежности и качества эл.снабжения потребителей | 3918.1088 | 4508.5404 | 11 | ед. | Т5-11 -1 | 239 | 1.2819 | 612.7615 | 2 | - | - | - | - | - | - | - | - | - | - | - | - | - | - | - | - | - | - | - | - | [20 empty] | - | - | - | - | - | - | - | - | - | - | - | - | - | - | - | - | - | - | - | - | [10 empty] | - | - | - | - | - | - | - | - | - | - | - | - | - | - | - | - | - | - | - | - | - | - | - | - | - | - | - | - | - | - | - | - | - | - | - | - | - | - | - | - | - | - | - | - | - | - | - | - | - | - | - | - | - | - | - | -
[6 empty] | Т5-12 -1 | 309 | 1.2819 | 2376.6943 | 6
[6 empty] | Т5-14 -1 | 395 | 1.2819 | 1519.0846 | 3
2 | Строительство 2БКТП-400/6/0,4 взамен ТП-109 для обеспечения надежности электроснабжения потребителей | 4240.1397 | 15860.012 | 1 | ед. | Т5-14 -1 | 395 | 1.2819 | 1012.723 | 2 | - | - | - | - | - | - | - | - | - | - | Э4-01 | 1615 | 1.2819 | 4140.6271 | 2 | В8-01 - 1 | 928 | 1.2819 | 10706.6618 | 9 | [20 empty] | - | - | - | - | - | - | - | - | - | - | - | - | - | - | - | - | - | - | - | - | - | - | - | - | - | - | - | - | - | - | - | - | - | - | - | - | - | - | - | - | - | - | - | - | - | - | - | - | - | - | - | - | - | - | - | - | - | - | - | - | - | - | - | - | - | - | - | - | - | - | - | - | - | - | - | - | - | - | - | - | - | - | - | - | -
3 | Реконструкция 2-х КЛ-10 кВ фид. №12, 41 ПС Стерля до РП-24 (5,75 км): 1 этап - ПИР, 2 этап - СМР | 946.1876 | 4503.7332 | 5.75 | км. | - | - | - | - | - | - | - | - | - | - | - | - | - | - | - | - | - | - | - | - | - | - | - | - | - | [20 empty] | - | - | - | - | - | - | - | - | - | - | - | - | - | - | - | - | - | - | - | - | [10 empty] | - | - | - | - | - | - | - | - | - | - | - | - | - | - | - | - | - | - | - | - | [5 empty] | - | - | - | - | - | - | - | - | - | - | - | - | - | - | - | - | - | - | - | - | - | - | - | - | - | П5-01 | 611 | 1.2819 | 4503.7332 | 5.75
4 | Реконструкция КЛ-6кВ от РП-2 до РП-21 (0,95 км) для повышения надежности электроснабжения | 4831.952 | 9674.6932 | 0.95 | км. | - | - | - | - | - | - | - | - | - | - | - | - | - | - | - | - | - | - | - | - | - | - | - | - | - | [20 empty] | - | - | - | - | - | - | - | - | - | - | - | - | - | - | - | - | - | - | - | - | [10 empty] | - | - | - | - | - | - | - | - | - | - | - | - | - | - | - | - | - | - | - | - | [5 empty] | - | - | - | - | - | К1-08-2 | 3055 | 1.2819 | 3720.4752 | 0.95 | - | - | - | - | - | Б2-02-3 | 2320 | 1.2819 | 2400.0767 | 0.807 | Н1-01 | 15329 | 1.2819 | 2810.0462 | 0.143 | П5-01 | 611 | 1.2819 | 744.095 | 0.95
5 | Замена кабельных линий КЛ-10 кВ ТП-305(1)-ТП-50(6), КЛ-10 кВ ТП-305(2)-ТП-63(2), КЛ-10 кВ ТП-305(6)-ТП-16(4) на благоустраиваемой территории Соляной пристани (0,53 км) | 2012.6 | 3952.3183 | 0.53 | км. | - | - | - | - | - | - | - | - | - | - | - | - | - | - | - | - | - | - | - | - | - | - | - | - | - | [20 empty] | - | - | - | - | - | - | - | - | - | - | - | - | - | - | - | - | - | - | - | - | [10 empty] | - | - | - | - | - | - | - | - | - | - | - | - | - | - | - | - | - | - | - | - | [5 empty] | - | - | - | - | - | К1-06-2 | 2214 | 1.2819 | 1325.434 | 0.467 | - | - | - | - | - | Б2-02-3 | 2320 | 1.2819 | 1388.892 | 0.467 | Н1-01 | 15329 | 1.2819 | 1237.9924 | 0.063 | - | - | - | - | -
6 | Внедрение интеллектуальной системы учета ЭЭ для коммерческого учета ЭЭ (мощности) в отношении непосредственно или опосредованно присоединенных потребителей с.Толбазы (500 шт.) | 11310.1451 | 16381.4028 | 424 | ед. | - | - | - | - | - | - | - | - | - | - | - | - | - | - | - | - | - | - | - | - | - | - | - | - | - | [20 empty] | А1-01 | 14 | 1.2819 | 3750.921 | 209 | А1-02 | 24 | 1.2819 | 8491.4904 | 276 | А1-03 | 27 | 1.2819 | 519.1808 | 15 | - | - | - | - | - | Л11-01 | 2.2 | 1.2819 | 1195.7823 | 424 | А2-01 | 174 | 1.2819 | 1338.3327 | 6 | Л7-01 - 2 | 133 | 1.2819 | 427.605 | 2.508 | - | - | - | - | - | - | - | - | - | - | - | - | - | - | - | - | - | - | - | - | - | - | - | - | - | - | - | - | - | - | - | - | - | - | - | - | - | - | - | - | - | - | - | - | - | - | - | - | - | -
| Внедрение интеллектуальной системы учета ЭЭ для коммерческого учета ЭЭ (мощности) в отношении непосредственно или опосредованно присоединенных потребителей с.Толбазы (424 шт.) | 11310.1451 | 16915.9091 | 424 | ед. | - | - | - | - | - | - | - | - | - | - | - | - | - | - | - | - | - | - | - | - | - | - | - | - | - | [20 empty] | А1-01 | 14 | 1.2819 | 3750.921 | 209 | А1-02 | 24 | 1.2819 | 8491.4904 | 276 | А1-03 | 27 | 1.2819 | 519.1808 | 15 | - | - | - | - | - | Л11-01 | 2.2 | 1.2819 | 1195.7823 | 424 | А2-01 | 174 | 1.2819 | 1338.3327 | 6 | Л7-14 - 2 | 155 | 1.2819 | 658.0905 | 3.312 | - | - | - | - | - | - | - | - | - | - | - | - | - | - | - | - | - | - | - | - | - | - | - | - | - | - | - | - | - | - | - | - | - | - | - | - | - | - | - | - | - | - | - | - | - | - | - | - | - | -
7 | Замена приборов учета в связи с истекшим межповерочным интервалом (903 шт.) | 18799.6743 | 27276.6939 | 919 | ед. | - | - | - | - | - | - | - | - | - | - | - | - | - | - | - | - | - | - | - | - | - | - | - | - | - | [20 empty] | А1-01 | 14 | 1.2819 | 7053.1673 | 393 | А1-02 | 24 | 1.2819 | 7291.6059 | 237 | А1-03 | 27 | 1.2819 | 9068.358 | 262 | - | - | - | - | - | Л11-01 | 2.2 | 1.2819 | 1147.8382 | 407 | А2-01 | 174 | 1.2819 | 1338.3327 | 6 | Л7-01 - 2 | 133 | 1.2819 | 962.1112 | 5.643 | - | - | - | - | - | - | - | - | - | - | - | - | - | - | - | - | - | - | - | - | - | - | - | - | - | - | - | - | - | - | - | - | - | - | - | - | - | - | - | - | - | - | - | - | - | - | - | - | - | -
| Замена приборов учета в связи с истекшим межповерочным интервалом (919 шт.) | 18799.6743 | 26314.5827 | 919 | ед. | - | - | - | - | - | - | - | - | - | - | - | - | - | - | - | - | - | - | - | - | - | - | - | - | - | [20 empty] | А1-01 | 14 | 1.2819 | 7053.1673 | 393 | А1-02 | 24 | 1.2819 | 7291.6059 | 237 | А1-03 | 27 | 1.2819 | 9068.358 | 262 | - | - | - | - | - | Л11-01 | 2.2 | 1.2819 | 1147.8382 | 407 | А2-01 | 174 | 1.2819 | 1338.3327 | 6 | Л7-14 - 2 | 155 | 1.2819 | 415.2805 | 2.09 | - | - | - | - | - | - | - | - | - | - | - | - | - | - | - | - | - | - | - | - | - | - | - | - | - | - | - | - | - | - | - | - | - | - | - | - | - | - | - | - | - | - | - | - | - | - | - | - | - | -
8 | Строительство КЛ-10 кВ РП-34-ТП-391 (для повышения надежности электроснабжения Ашкадарского водозабора) (3,536 км) | 15137.9927 | 42809.9258 | 3.536 | км. | - | - | - | - | - | - | - | - | - | - | - | - | - | - | - | - | - | - | - | - | - | - | - | - | - | [20 empty] | - | - | - | - | - | - | - | - | - | - | - | - | - | - | - | - | - | - | - | - | [10 empty] | - | - | - | - | - | - | - | - | - | - | - | - | - | - | - | - | - | - | - | - | [5 empty] | - | - | - | - | - | К1-08-2 | 3055 | 1.2819 | 13848.0005 | 3.536 | - | - | - | - | - | Б2-02-3 | 2320 | 1.2819 | 7720.6928 | 2.596 | Н1-01 | 15329 | 1.2819 | 18471.6324 | 0.94 | П5-01 | 611 | 1.2819 | 2769.6001 | 3.536
9 | Строительство КЛ-6 кВ от ТП-109 до ТП-582 (0,32 км) для повышения надежности электроснабжения | 563.175 | 2455.5585 | 0.32 | км. | - | - | - | - | - | - | - | - | - | - | - | - | - | - | - | - | - | - | - | - | - | - | - | - | - | [20 empty] | - | - | - | - | - | - | - | - | - | - | - | - | - | - | - | - | - | - | - | - | [10 empty] | - | - | - | - | - | - | - | - | - | - | - | - | - | - | - | - | - | - | - | - | [5 empty] | - | - | - | - | - | К1-08-2 | 3055 | 1.2819 | 1253.2127 | 0.32 | - | - | - | - | - | Б2-02-3 | 2320 | 1.2819 | 951.7033 | 0.32 | - | - | - | - | - | П5-01 | 611 | 1.2819 | 250.6425 | 0.32
10 | Строительство 2 КЛ-6 кВ от ГПП-3 Сода до РП-19 (для повышения надежности электроснабжения потребителей мкр. Краснознаменский) (6,5 км): 1 этап - ПИР, 2 этап - СМР | 1007.3032 | 5091.1767 | 6.5 | км. | - | - | - | - | - | - | - | - | - | - | - | - | - | - | - | - | - | - | - | - | - | - | - | - | - | [20 empty] | - | - | - | - | - | - | - | - | - | - | - | - | - | - | - | - | - | - | - | - | [10 empty] | - | - | - | - | - | - | - | - | - | - | - | - | - | - | - | - | - | - | - | - | [5 empty] | - | - | - | - | - | - | - | - | - | - | - | - | - | - | - | - | - | - | - | - | - | - | - | - | - | П5-01 | 611 | 1.2819 | 5091.1767 | 6.5
11 | Строительство 2 КЛ-6кВ "РП-9 - ГПП-3-Сода" (для повышения надежности электроснабжения потребителей мкр. Краснознаменский) (5,4 км): 1 этап - ПИР, 2 этап - СМР | 916.6558 | 4229.5929 | 5.4 | км. | - | - | - | - | - | - | - | - | - | - | - | - | - | - | - | - | - | - | - | - | - | - | - | - | - | [20 empty] | - | - | - | - | - | - | - | - | - | - | - | - | - | - | - | - | - | - | - | - | [10 empty] | - | - | - | - | - | - | - | - | - | - | - | - | - | - | - | - | - | - | - | - | [5 empty] | - | - | - | - | - | - | - | - | - | - | - | - | - | - | - | - | - | - | - | - | - | - | - | - | - | П5-01 | 611 | 1.2819 | 4229.5929 | 5.4
12 | Замена 2хКЛ-6кВ ААБ-3х150мм2 от яч.6кВ ЗРУ-6кВ ГПП 35/6кВ "Авангард" до РП-ТП-6/0,4кВ №1 на 2хКЛ-6кВ сеч. 240мм2 для создания возможности присоединения потребителей (2,6 км): 1 этап - ПИР, 2 этап - СМР | 480.6542 | 2036.4707 | 2.6 | км. | - | - | - | - | - | - | - | - | - | - | - | - | - | - | - | - | - | - | - | - | - | - | - | - | - | [20 empty] | - | - | - | - | - | - | - | - | - | - | - | - | - | - | - | - | - | - | - | - | [10 empty] | - | - | - | - | - | - | - | - | - | - | - | - | - | - | - | - | - | - | - | - | [5 empty] | - | - | - | - | - | - | - | - | - | - | - | - | - | - | - | - | - | - | - | - | - | - | - | - | - | П5-01 | 611 | 1.2819 | 2036.4707 | 2.6
13 | Вынос участка 4хКЛ-10кВ "Машзавод - РП-15, РП-28" с территории вагоноремонтного завода (7 км): 1 этап - ПИР, 2 этап - СМР | 1049.3247 | 5482.8056 | 2.6 | км. | - | - | - | - | - | - | - | - | - | - | - | - | - | - | - | - | - | - | - | - | - | - | - | - | - | [20 empty] | - | - | - | - | - | - | - | - | - | - | - | - | - | - | - | - | - | - | - | - | [10 empty] | - | - | - | - | - | - | - | - | - | - | - | - | - | - | - | - | - | - | - | - | [5 empty] | - | - | - | - | - | - | - | - | - | - | - | - | - | - | - | - | - | - | - | - | - | - | - | - | - | П5-01 | 611 | 1.2819 | 5482.8056 | 7
14 | Установка реклоузера с вакуумным выключателем на ВЛ-10 кВ ТП-20 - Р-38, для повышения надежности электроснабжения потребителей с.Загородный. (1 шт.) | 1501.78 | 2131.8461 | 1 | ед. | - | - | - | - | - | - | - | - | - | - | - | - | - | - | - | - | - | - | - | - | - | - | - | - | - | [20 empty] | - | - | - | - | - | - | - | - | - | - | - | - | - | - | - | - | - | - | - | - | [10 empty] | - | - | - | - | - | В7-01 | 1663 | 1.2819 | 2131.8461 | 1 | - | - | - | - | - | - | - | - | - | - | - | - | - | - | - | - | - | - | - | - | - | - | - | - | - | - | - | - | - | - | - | - | - | - | - | - | - | - | - | - | - | - | - | - | -
15 | Установка реклоузера с вакуумным выключателем на ВЛ-10 кВ ТП-24 - Р-22, для повышения надежности электроснабжения потребителей с.Загородный. (1 шт.) | 1501.78 | 2131.8461 | 1 | ед. | - | - | - | - | - | - | - | - | - | - | - | - | - | - | - | - | - | - | - | - | - | - | - | - | - | [20 empty] | - | - | - | - | - | - | - | - | - | - | - | - | - | - | - | - | - | - | - | - | [10 empty] | - | - | - | - | - | В7-01 | 1663 | 1.2819 | 2131.8461 | 1 | - | - | - | - | - | - | - | - | - | - | - | - | - | - | - | - | - | - | - | - | - | - | - | - | - | - | - | - | - | - | - | - | - | - | - | - | - | - | - | - | - | - | - | - | -
16 | Установка реклоузера с вакуумным выключателем на ВЛ-6кВ ПС "Шахтау" - ТП-225, для повышения надежности электроснабжения потребителей п.Шахтау и д.Октябрь. (1 шт.) | 1501.78 | 2131.8461 | 1 | ед. | - | - | - | - | - | - | - | - | - | - | - | - | - | - | - | - | - | - | - | - | - | - | - | - | - | [20 empty] | - | - | - | - | - | - | - | - | - | - | - | - | - | - | - | - | - | - | - | - | [10 empty] | - | - | - | - | - | В7-01 | 1663 | 1.2819 | 2131.8461 | 1 | - | - | - | - | - | - | - | - | - | - | - | - | - | - | - | - | - | - | - | - | - | - | - | - | - | - | - | - | - | - | - | - | - | - | - | - | - | - | - | - | - | - | - | - | -
17 | Установка реклоузера с вакуумным выключателем на ВЛ-10кВ РП-38 яч. 6, для повышения надежности электроснабжения. (1 шт.) | 1501.78 | 2131.8461 | 1 | ед. | - | - | - | - | - | - | - | - | - | - | - | - | - | - | - | - | - | - | - | - | - | - | - | - | - | [20 empty] | - | - | - | - | - | - | - | - | - | - | - | - | - | - | - | - | - | - | - | - | [10 empty] | - | - | - | - | - | В7-01 | 1663 | 1.2819 | 2131.8461 | 1 | - | - | - | - | - | - | - | - | - | - | - | - | - | - | - | - | - | - | - | - | - | - | - | - | - | - | - | - | - | - | - | - | - | - | - | - | - | - | - | - | - | - | - | - | -
18 | Установка реклоузера с вакуумным выключателем на ВЛ-10кВ РП-41 яч. 6, опора №1, для повышения надежности электроснабжения. (1 шт.) | 1501.78 | 2131.8461 | 1 | ед. | - | - | - | - | - | - | - | - | - | - | - | - | - | - | - | - | - | - | - | - | - | - | - | - | - | [20 empty] | - | - | - | - | - | - | - | - | - | - | - | - | - | - | - | - | - | - | - | - | [10 empty] | - | - | - | - | - | В7-01 | 1663 | 1.2819 | 2131.8461 | 1 | - | - | - | - | - | - | - | - | - | - | - | - | - | - | - | - | - | - | - | - | - | - | - | - | - | - | - | - | - | - | - | - | - | - | - | - | - | - | - | - | - | - | - | - | -
19 | Строительство КЛ-10кВ сеч. 240мм2 РП-5 - ТП-119 (для повышения надежности эл.снабжения потребителей ул.Коммунистическая) (0,5 км) | 3490.3308 | 4228.4392 | 0.5 | км. | - | - | - | - | - | - | - | - | - | - | - | - | - | - | - | - | - | - | - | - | - | - | - | - | - | [20 empty] | - | - | - | - | - | - | - | - | - | - | - | - | - | - | - | - | - | - | - | - | [10 empty] | - | - | - | - | - | - | - | - | - | - | - | - | - | - | - | - | - | - | - | - | [5 empty] | - | - | - | - | - | К1-08-2 | 3055 | 1.2819 | 1958.1449 | 0.5 | - | - | - | - | - | Б2-02-3 | 2320 | 1.2819 | 1487.0364 | 0.5 | - | - | - | - | - | П5-01 | 611 | 1.2819 | 391.629 | 0.5
20 | Реконструкция РУ-10кВ с заменой ячеек ГДР на КСО с ВН 5 шт. и установка дополнительных ячеек КСО с ВН 2 шт. в ТП-119 для обеспечения надежности электроснабжения потребителей | 1620 | 8327.4036 | 7 | ед. | - | - | - | - | - | - | - | - | - | - | - | - | - | - | - | - | - | - | - | - | В8-01 - 1 | 928 | 1.2819 | 8327.4036 | 7 | [20 empty] | - | - | - | - | - | - | - | - | - | - | - | - | - | - | - | - | - | - | - | - | - | - | - | - | - | - | - | - | - | - | - | - | - | - | - | - | - | - | - | - | - | - | - | - | - | - | - | - | - | - | - | - | - | - | - | - | - | - | - | - | - | - | - | - | - | - | - | - | - | - | - | - | - | - | - | - | - | - | - | - | - | - | - | - | -
21 | Ретрофит высоковольтной ячейки №3 РУ-10кВ РП-5 (замена масляного выключателя на вакуумный) для повышения надежности электроснабжения | 1470 | 1616.5111 | 1 | ед. | - | - | - | - | - | - | - | - | - | - | - | - | - | - | - | - | - | - | - | - | В8-01 - 4 | 1261 | 1.2819 | 1616.5111 | 1 | [20 empty] | - | - | - | - | - | - | - | - | - | - | - | - | - | - | - | - | - | - | - | - | - | - | - | - | - | - | - | - | - | - | - | - | - | - | - | - | - | - | - | - | - | - | - | - | - | - | - | - | - | - | - | - | - | - | - | - | - | - | - | - | - | - | - | - | - | - | - | - | - | - | - | - | - | - | - | - | - | - | - | - | - | - | - | - | -
22 | Внедрение системы компенсации емкостных токов замыкания на землю на ПС ВТС 110/10 (ДГР - 2 шт.) | 18870 | 21779.955 | 16: Т5-12 - 4; 17: 1433; 18: 1.2819; 19: 3674.0054; 20: 2; 41: Р1-02 - 2; 42: 6165; 43: 1.2819; 44: 15806.171; 45: 2; 41: Б1-15; 42: 2.32; 43: 1.2819; 44: 1487.0364; 45: 500; 41: C1-05 - 2; 42: 317; 43: 1.2819; 44: 812.7423; 45: 2
| г.Салават | 72859.7183 | 135678.4241 | bar: 51 to 55
1 | Замена ячеек КСО с РВ и ВН в РУ-6 кВ ТП-51Д с установкой вводной ячейки с вакуумным выключателем (1 шт.) и выключателями нагрузки (7 шт.) | 6354.151 | 9943.9147 | 7 | ед. | - | - | - | - | - | - | - | - | - | - | - | - | - | - | - | - | - | - | - | - | В8-01 - 1 | 928 | 1.2819 | 8327.4036 | 7 | [20 empty] | - | - | - | - | - | - | - | - | - | - | - | - | - | - | - | - | - | - | - | - | - | - | - | - | - | - | - | - | - | - | - | - | - | - | - | - | - | - | - | - | - | - | - | - | - | - | - | - | - | - | - | - | - | - | - | - | - | - | - | - | - | - | - | - | - | - | - | - | - | - | - | - | - | - | - | - | - | - | - | - | - | - | - | - | -
|  |  |  | 1 | ед. | [20 empty] | В8-01 - 4 | 1261 | 1.2819 | 1616.5111 | 1
2 | Замена ячеек КСО с РВ и ВН в РУ-6 кВ ТП-12 с установкой вводной ячейки с вакуумным выключателем (1 шт.) и отходящими выключателями нагрузки (2 шт.) | 3448.3519 | 3995.7693 | 2 | ед. | - | - | - | - | - | - | - | - | - | - | - | - | - | - | - | - | - | - | - | - | В8-01 - 1 | 928 | 1.2819 | 2379.2582 | 2 | [20 empty] | - | - | - | - | - | - | - | - | - | - | - | - | - | - | - | - | - | - | - | - | - | - | - | - | - | - | - | - | - | - | - | - | - | - | - | - | - | - | - | - | - | - | - | - | - | - | - | - | - | - | - | - | - | - | - | - | - | - | - | - | - | - | - | - | - | - | - | - | - | - | - | - | - | - | - | - | - | - | - | - | - | - | - | - | -
|  |  |  | 1 | ед. | [20 empty] | В8-01 - 4 | 1261 | 1.2819 | 1616.5111 | 1
3 | Замена трансформаторов с ТМ-160кВА на ТМГ-250 кВА в ТП-360А, с ТМ-100кВА на ТМГ-250 кВА в ТП-117Ж для подключения нового потребителя гр. Дусмеев Ф.М. | 710 | 792.2314 | 1 | ед. | Т5-12 -1 | 309 | 1.2819 | 792.2314 | 2 | - | - | - | - | - | - | - | - | - | - | - | - | - | - | - | - | - | - | - | - | [20 empty] | - | - | - | - | - | - | - | - | - | - | - | - | - | - | - | - | - | - | - | - | [10 empty] | - | - | - | - | - | - | - | - | - | - | - | - | - | - | - | - | - | - | - | - | - | - | - | - | - | - | - | - | - | - | - | - | - | - | - | - | - | - | - | - | - | - | - | - | - | - | - | - | - | - | - | - | - | - | - | -
4 | Замена трансформаторов 6/0,4 на 10/0,4 (10 шт) кВ в МР-Западный | 4473.3173 | 5063.6152 | 10 | ед. | Т5-14 -1 | 395 | 1.2819 | 5063.6152 | 10 | - | - | - | - | - | - | - | - | - | - | - | - | - | - | - | - | - | - | - | - | [20 empty] | - | - | - | - | - | - | - | - | - | - | - | - | - | - | - | - | - | - | - | - | [10 empty] | - | - | - | - | - | - | - | - | - | - | - | - | - | - | - | - | - | - | - | - | - | - | - | - | - | - | - | - | - | - | - | - | - | - | - | - | - | - | - | - | - | - | - | - | - | - | - | - | - | - | - | - | - | - | - | -
4 | Замена трасформаторов с ТМ-200 кВА и ТМ-250 кВА на 2хТМГ-400 кВА в ТП-14 для обеспечения категории надежности и подключения нового заявителя гр. Чугуновой И.В. | 1155.7384 | 1164.6315 | 2 | ед. | Т5-14 -1 | 395 | 1.2819 | 1164.6315 | 2.3 | - | - | - | - | - | - | - | - | - | - | - | - | - | - | - | - | - | - | - | - | [20 empty] | - | - | - | - | - | - | - | - | - | - | - | - | - | - | - | - | - | - | - | - | [10 empty] | - | - | - | - | - | - | - | - | - | - | - | - | - | - | - | - | - | - | - | - | - | - | - | - | - | - | - | - | - | - | - | - | - | - | - | - | - | - | - | - | - | - | - | - | - | - | - | - | - | - | - | - | - | - | - | -
5 | Реконструкция РУ-10 кВ с заменой ячеек ГДР на КСО с ВН 5 шт. в ТП-48А | 1117.6942 | 5948.1455 | 5 | ед. | - | - | - | - | - | - | - | - | - | - | - | - | - | - | - | - | - | - | - | - | В8-01 - 1 | 928 | 1.2819 | 5948.1455 | 5 | [20 empty] | - | - | - | - | - | - | - | - | - | - | - | - | - | - | - | - | - | - | - | - | - | - | - | - | - | - | - | - | - | - | - | - | - | - | - | - | - | - | - | - | - | - | - | - | - | - | - | - | - | - | - | - | - | - | - | - | - | - | - | - | - | - | - | - | - | - | - | - | - | - | - | - | - | - | - | - | - | - | - | - | - | - | - | - | -
6 | Реконструкция РУ-6 кВ с заменой ячеек ГДР на КСО с ВН 5 шт. в ТП-48А-В | 1117.6942 | 5948.1455 | 5 | ед. | - | - | - | - | - | - | - | - | - | - | - | - | - | - | - | - | - | - | - | - | В8-01 - 1 | 928 | 1.2819 | 5948.1455 | 5 | [20 empty] | - | - | - | - | - | - | - | - | - | - | - | - | - | - | - | - | - | - | - | - | - | - | - | - | - | - | - | - | - | - | - | - | - | - | - | - | - | - | - | - | - | - | - | - | - | - | - | - | - | - | - | - | - | - | - | - | - | - | - | - | - | - | - | - | - | - | - | - | - | - | - | - | - | - | - | - | - | - | - | - | - | - | - | - | -
7 | Реконструкция РУ-6 кВ с заменой ячеек ГДР на КСО с ВН 4 шт. в 48Д | 898.381 | 4758.5164 | 4 | ед. | - | - | - | - | - | - | - | - | - | - | - | - | - | - | - | - | - | - | - | - | В8-01 - 1 | 928 | 1.2819 | 4758.5164 | 4 | [20 empty] | - | - | - | - | - | - | - | - | - | - | - | - | - | - | - | - | - | - | - | - | - | - | - | - | - | - | - | - | - | - | - | - | - | - | - | - | - | - | - | - | - | - | - | - | - | - | - | - | - | - | - | - | - | - | - | - | - | - | - | - | - | - | - | - | - | - | - | - | - | - | - | - | - | - | - | - | - | - | - | - | - | - | - | - | -
8 | Замена панелей в РУ-0,4 кВ и трансформатора ТМ-400 кВА на ТМГ-630 кВА в ТП-3Н | 1721.8028 | 2551.0365 | 4: 1; 5: ед.; 16: Т5-17 - 1; 17: 532; 18: 1.2819; 19: 681.9856; 20: 1; 41: И12-06; 42: 162; 43: 1.2819; 44: 1869.0509; 45: 9
9 | Внедрение интеллектуальной системы учета ЭЭ для коммерческого учета ЭЭ (мощности) в отношении непосредственно или опосредованно присоединенных потребителей (120 шт.) в пос. Желанный | 3253.1629 | 4742.4158 | 120 | ед. | - | - | - | - | - | - | - | - | - | - | - | - | - | - | - | - | - | - | - | - | - | - | - | - | - | [20 empty] | А1-01 | 14 | 1.2819 | 520.4627 | 29 | А1-02 | 24 | 1.2819 | 2707.4317 | 88 | - | - | - | - | - | - | - | - | - | - | Л11-01 | 2.2 | 1.2819 | 329.9682 | 117 | А2-01 | 174 | 1.221 | 424.908 | 2 | Л7-01 - 2 | 133 | 1.221 | 178.6323 | 1.1 | - | - | - | - | - | - | - | - | - | - | - | - | - | - | - | - | - | - | - | - | - | - | - | - | - | - | - | - | - | - | - | - | - | - | - | - | - | - | - | - | - | - | - | - | - | - | - | - | - | -
| Внедрение интеллектуальной системы учета ЭЭ для коммерческого учета ЭЭ (мощности) в отношении непосредственно или опосредованно присоединенных потребителей с.Толбазы (424 шт.) | 11310.1451 | 15518.033 | 424 | ед. | - | - | - | - | - | - | - | - | - | - | - | - | - | - | - | - | - | - | - | - | - | - | - | - | - | [20 empty] | А1-01 | 14 | 1.2819 | 3750.921 | 209 | А1-02 | 24 | 1.2819 | 8491.4904 | 276 | - | - | - | - | - | - | - | - | - | - | Л11-01 | 2.2 | 1.2819 | 1195.7823 | 424 | А2-01 | 174 | 1.221 | 1274.724 | 6 | Л7-14 - 2 | 155 | 1.221 | 581.0129 | 3.07 | - | - | - | - | - | - | - | - | - | - | - | - | - | - | - | - | - | - | - | - | - | - | - | - | - | - | - | - | - | - | - | - | - | - | - | - | - | - | - | - | - | - | - | - | - | - | - | - | - | -
10 | Замена приборов учета в связи с истекшим межповерочным интервалом (584 шт.) | 14468.6705 | 20662.6209 | 584 | ед. | - | - | - | - | - | - | - | - | - | - | - | - | - | - | - | - | - | - | - | - | - | - | - | - | - | [20 empty] | А1-01 | 14 | 1.2819 | 2404.8967 | 134 | А1-02 | 24 | 1.2819 | 5968.6563 | 194 | А1-03 | 27 | 1.2819 | 8860.6856 | 256 | - | - | - | - | - | Л11-01 | 2.2 | 1.2819 | 925.0392 | 328 | А2-01 | 174 | 1.221 | 1912.086 | 9 | Л7-01 - 2 | 133 | 1.221 | 224.1023 | 1.38 | - | - | - | - | - | - | - | - | - | - | - | - | - | - | - | - | - | - | - | - | - | - | - | - | - | - | - | - | - | - | - | - | - | - | - | - | - | - | - | - | - | - | - | - | - | - | - | - | - | -
[6 empty] | - | - | - | - | - | - | - | - | - | - | - | - | - | - | - | - | - | - | - | - | - | - | - | - | - | [20 empty] | А1-01 | 14 | 1.2819 | 7053.1673 | 393 | А1-02 | 24 | 1.2819 | 7291.6059 | 237 | А1-03 | 27 | 1.2819 | 9068.358 | 262 | - | - | - | - | - | Л11-01 | 2.2 | 1.2819 | 1147.8382 | 407 | А2-01 | 174 | 1.221 | 1274.724 | 6 | Л7-14 - 2 | 155 | 1.221 | 367.1547 | 1.94 | - | - | - | - | - | - | - | - | - | - | - | - | - | - | - | - | - | - | - | - | - | - | - | - | - | - | - | - | - | - | - | - | - | - | - | - | - | - | - | - | - | - | - | - | - | - | - | - | - | -
11 | Строительство КЛ-10 кВ 1 км от ТП-КНС-1 взамен ВЛ-10 кВ фид. 6 КНС-1 | 3279.0377 | 7015.2094 | 1 | км. | - | - | - | - | - | - | - | - | - | - | - | - | - | - | - | - | - | - | - | - | - | - | - | - | - | [20 empty] | - | - | - | - | - | - | - | - | - | - | - | - | - | - | - | - | - | - | - | - | [10 empty] | - | - | - | - | - | - | - | - | - | - | - | - | - | - | - | - | - | - | - | - | М2-02 - 1 | 287 | 1.2819 | 202.3523 | 0.55 | - | - | - | - | - | К1-06 - 2 | 2214 | 1.2819 | 2838.1884 | 1 | - | - | - | - | - | Б2-02-3 | 2320 | 1.2819 | 2795.6284 | 0.94 | Н1-01 | 15329 | 1.2819 | 1179.0404 | 0.06 | - | - | - | - | -
12 | Строительство ВЛЗ-6кВ 0,7 км между фид. 19 РП-6 и 22 РТП-25 | 1198.91 | 2475.7874 | 0.7 | км. | - | - | - | - | - | - | - | - | - | - | - | - | - | - | - | - | - | - | - | - | - | - | - | - | - | [20 empty] | - | - | - | - | - | - | - | - | - | - | - | - | - | - | - | - | - | - | - | - | [10 empty] | - | - | - | - | - | - | - | - | - | - | Л1-02 - 1 | 767 | 1.2819 | 688.2671 | 0.7 | Л7-05 - 3 | 431 | 1.2819 | 1160.2729 | 2.1 | Л3-02 - 1 | 699 | 1.2819 | 627.2473 | 0.7 | - | - | - | - | - | - | - | - | - | - | - | - | - | - | - | - | - | - | - | - | - | - | - | - | - | - | - | - | - | -
13 | Установка реклоузера между фид. 19 РП-6 и 22 РТП-25 | 1501.78 | 2131.8461 | 1 | ед. | - | - | - | - | - | - | - | - | - | - | - | - | - | - | - | - | - | - | - | - | - | - | - | - | - | [20 empty] | - | - | - | - | - | - | - | - | - | - | - | - | - | - | - | - | - | - | - | - | [10 empty] | - | - | - | - | - | В7-01 | 1663 | 1.2819 | 2131.8461 | 1 | - | - | - | - | - | - | - | - | - | - | - | - | - | - | - | - | - | - | - | - | - | - | - | - | - | - | - | - | - | - | - | - | - | - | - | - | - | - | - | - | - | - | - | - | -
14 | Строительство КЛ-10 кВ 3 км и ВЛЗ-10 кВ 3 км от ПС Парковая для МР-Западный | 11493.284 | 33469.7273 | 6 | км. | - | - | - | - | - | - | - | - | - | - | - | - | - | - | - | - | - | - | - | - | - | - | - | - | - | [20 empty] | - | - | - | - | - | - | - | - | - | - | - | - | - | - | - | - | - | - | - | - | [10 empty] | - | - | - | - | - | - | - | - | - | - | Л1-02 - 1 | 767 | 1.2819 | 8849.1483 | 9 | Л7-05 - 3 | 431 | 1.2819 | 1160.2729 | 2.1 | Л3-02 - 1 | 699 | 1.2819 | 2688.2028 | 3 | - | - | - | - | - | К1-06 - 2 | 2214 | 1.2819 | 8514.5651 | 3 | - | - | - | - | - | Б2-02-3 | 2320 | 1.2819 | 8327.4036 | 2.8 | Н1-01 | 15329 | 1.2819 | 3930.1346 | 0.2 | - | - | - | - | -
15 | Строительство ВЛЗ-10 кВ 1,5 км от фид. 61 ПС Техстекло для МР-Западный | 2514.5712 | 5201.4225 | 1.5 | км. | - | - | - | - | - | - | - | - | - | - | - | - | - | - | - | - | - | - | - | - | - | - | - | - | - | [20 empty] | - | - | - | - | - | - | - | - | - | - | - | - | - | - | - | - | - | - | - | - | [10 empty] | - | - | - | - | - | - | - | - | - | - | Л1-02 - 1 | 767 | 1.2819 | 1474.858 | 1.5 | Л7-04 - 3 | 413 | 1.2819 | 2382.463 | 4.5 | Л3-02 - 1 | 699 | 1.2819 | 1344.1014 | 1.5 | - | - | - | - | - | - | - | - | - | - | - | - | - | - | - | - | - | - | - | - | - | - | - | - | - | - | - | - | - | -
17 | Строительство ВЛИ-0,4 кВ 1,4 км в 10 квартале | 1484.2963 | 2227.2215 | 1.4 | км. | - | - | - | - | - | - | - | - | - | - | - | - | - | - | - | - | - | - | - | - | - | - | - | - | - | [20 empty] | - | - | - | - | - | - | - | - | - | - | - | - | - | - | - | - | - | - | - | - | [10 empty] | - | - | - | - | - | - | - | - | - | - | Л1-01 - 1 | 499 | 1.2819 | 895.5548 | 1.4 | Л7-21 - 2 | 225 | 1.2819 | 403.8073 | 1.4 | Л3-01 - 1 | 517 | 1.2819 | 927.8594 | 1.4 | - | - | - | - | - | - | - | - | - | - | - | - | - | - | - | - | - | - | - | - | - | - | - | - | - | - | - | - | - | -
18 | Строительство ВЛИ-0,4 кВ 1,3 км в 29 квартале | 1358.7299 | 2068.1343 | 1.3 | км. | - | - | - | - | - | - | - | - | - | - | - | - | - | - | - | - | - | - | - | - | - | - | - | - | - | [20 empty] | - | - | - | - | - | - | - | - | - | - | - | - | - | - | - | - | - | - | - | - | [10 empty] | - | - | - | - | - | - | - | - | - | - | Л1-01 - 1 | 499 | 1.2819 | 831.5866 | 1.3 | Л7-21 - 2 | 225 | 1.2819 | 374.9639 | 1.3 | Л3-01 - 1 | 517 | 1.2819 | 861.5837 | 1.3 | - | - | - | - | - | - | - | - | - | - | - | - | - | - | - | - | - | - | - | - | - | - | - | - | - | - | - | - | - | -
| г.Ишимбай | 76255.4008 | 169992.7494 | bar: 51 to 55
1 | Замена ТП-45 типа КТПН-ТВ на КТПН-ПВ для обеспечения надежности электроснабжения потребителей | 1248.8851 | 1309.233 | 1 | ед. | - | - | - | - | - | Э1-06 - 1 | 800 | 1.2819 | 1025.5423 | 1 | - | - | - | - | - | - | - | - | - | - | - | - | - | - | - | [20 empty] | - | - | - | - | - | - | - | - | - | - | - | - | - | - | - | - | - | - | - | - | - | - | - | - | - | - | - | - | - | - | - | - | - | - | - | - | - | - | - | - | - | - | - | - | - | - | - | - | - | - | - | - | - | - | - | - | - | - | - | - | К1-05 - 2 | 2106 | 1.2819 | 134.987 | 0.05 | - | - | - | - | - | Б2-02-3 | 2320 | 1.2819 | 148.7036 | 0.05 | - | - | - | - | - | - | - | - | - | -
1 | Замена ТП-85 типа КТПН-ТК на КТПН-ПК для обеспечения надежности электроснабжения потребителей. | 1620 | 2331.6256 | 1 | ед. | - | - | - | - | - | Э1-07 - 1 | 1025 | 1.2819 | 1313.9761 | 1 | - | - | - | - | - | - | - | - | - | - | - | - | - | - | - | [20 empty] | - | - | - | - | - | - | - | - | - | - | - | - | - | - | - | - | - | - | - | - | - | - | - | - | - | - | - | - | - | - | - | - | - | - | - | - | - | - | - | - | - | - | - | - | - | - | - | - | - | - | - | - | - | - | - | - | - | - | - | - | К1-05 - 2 | 2106 | 1.2819 | 269.974 | 0.1 | - | - | - | - | - | Б2-02-3 | 2320 | 1.2819 | 217.1073 | 0.073 | Н1-01 | 15329 | 1.2819 | 530.5682 | 0.027 | - | - | - | - | -
1 | Замена ТП-267 типа КТПН-ТК на КТПН-ПК с трансформатором 400кВА и дополнительной ячейкой ВНА (2 шт.) для обеспечения надежности, перевод нагрузки с ПС Тайрук на ПС Юрматы | 1248.8851 | 1654.4049 | 1 | ед. | - | - | - | - | - | Э1-07 - 1 | 1025 | 1.2819 | 1313.9761 | 1 | - | - | - | - | - | - | - | - | - | - | - | - | - | - | - | [20 empty] | - | - | - | - | - | - | - | - | - | - | - | - | - | - | - | - | - | - | - | - | - | - | - | - | - | - | - | - | - | - | - | - | - | - | - | - | - | - | - | - | - | - | - | - | - | - | - | - | - | - | - | - | - | - | - | - | - | - | - | - | К1-05 - 2 | 2106 | 1.2819 | 161.9844 | 0.06 | - | - | - | - | - | Б2-02-3 | 2320 | 1.2819 | 178.4444 | 0.06 | - | - | - | - | - | - | - | - | - | -
1 | Замена ТП-268 типа КТПН-ТВ на КТПН-ПВ для обеспечения надежности электроснабжения потребителей | 1320 | 1349.8188 | 1 | ед. | - | - | - | - | - | Э1-07 - 1 | 1025 | 1.2819 | 1313.9761 | 1 | - | - | - | - | - | - | - | - | - | - | - | - | - | - | - | [20 empty] | - | - | - | - | - | - | - | - | - | - | - | - | - | - | - | - | - | - | - | - | - | - | - | - | - | - | - | - | - | - | - | - | - | - | - | - | - | - | - | - | - | - | - | - | - | - | - | - | - | - | Л3-02 - 1 | 699 | 1.2819 | 35.8427 | 0.04 | - | - | - | - | - | - | - | - | - | - | - | - | - | - | - | - | - | - | - | - | - | - | - | - | - | - | - | - | - | -
2 | Замена трансформатора в ТП-281 с ТМ-250 кВА на ТМГ-400 кВА для подключения новых потребителей | 386.9257 | 506.3615 | 1 | ед. | Т5-14 -1 | 395 | 1.2819 | 506.3615 | 1 | - | - | - | - | - | - | - | - | - | - | - | - | - | - | - | - | - | - | - | - | [20 empty] | - | - | - | - | - | - | - | - | - | - | - | - | - | - | - | - | - | - | - | - | [10 empty] | - | - | - | - | - | - | - | - | - | - | - | - | - | - | - | - | - | - | - | - | - | - | - | - | - | - | - | - | - | - | - | - | - | - | - | - | - | - | - | - | - | - | - | - | - | - | - | - | - | - | - | - | - | - | - | -
3 | Замена трансформатора в ТП-201 с ТМ-250 кВА Y/Y на ТМГ-250 кВА Y/Z | 343.1728 | 396.1157 | 1 | ед. | Т5-12 -1 | 309 | 1.2819 | 396.1157 | 1 | - | - | - | - | - | - | - | - | - | - | - | - | - | - | - | - | - | - | - | - | [20 empty] | - | - | - | - | - | - | - | - | - | - | - | - | - | - | - | - | - | - | - | - | [10 empty] | - | - | - | - | - | - | - | - | - | - | - | - | - | - | - | - | - | - | - | - | - | - | - | - | - | - | - | - | - | - | - | - | - | - | - | - | - | - | - | - | - | - | - | - | - | - | - | - | - | - | - | - | - | - | - | -
4 | Реконструкция РУ-10 кВ ТП -18 замена ячеек ГДР на КСО с ВН 4 шт. | 781.2847 | 4758.5164 | 4 | ед. | - | - | - | - | - | - | - | - | - | - | - | - | - | - | - | - | - | - | - | - | В8-01 - 1 | 928 | 1.2819 | 4758.5164 | 4 | [20 empty] | - | - | - | - | - | - | - | - | - | - | - | - | - | - | - | - | - | - | - | - | - | - | - | - | - | - | - | - | - | - | - | - | - | - | - | - | - | - | - | - | - | - | - | - | - | - | - | - | - | - | - | - | - | - | - | - | - | - | - | - | - | - | - | - | - | - | - | - | - | - | - | - | - | - | - | - | - | - | - | - | - | - | - | - | -
5 | Реконструкция РУ-10 кВ ТП-7 замена ячеек на КСО с ВН 4 шт. | 785.9767 | 4758.5164 | 4 | ед. | - | - | - | - | - | - | - | - | - | - | - | - | - | - | - | - | - | - | - | - | В8-01 - 1 | 928 | 1.2819 | 4758.5164 | 4 | [20 empty] | - | - | - | - | - | - | - | - | - | - | - | - | - | - | - | - | - | - | - | - | - | - | - | - | - | - | - | - | - | - | - | - | - | - | - | - | - | - | - | - | - | - | - | - | - | - | - | - | - | - | - | - | - | - | - | - | - | - | - | - | - | - | - | - | - | - | - | - | - | - | - | - | - | - | - | - | - | - | - | - | - | - | - | - | -
6 | Замена трансформатора в ТП-12 с ТМ-250 кВА на ТМГ-400 кВА | 410.4285 | 506.3615 | 1 | ед. | Т5-14 -1 | 395 | 1.2819 | 506.3615 | 1 | - | - | - | - | - | - | - | - | - | - | - | - | - | - | - | - | - | - | - | - | [20 empty] | - | - | - | - | - | - | - | - | - | - | - | - | - | - | - | - | - | - | - | - | [10 empty] | - | - | - | - | - | - | - | - | - | - | - | - | - | - | - | - | - | - | - | - | - | - | - | - | - | - | - | - | - | - | - | - | - | - | - | - | - | - | - | - | - | - | - | - | - | - | - | - | - | - | - | - | - | - | - | -
3 | Замена трансформатора с группой соединений Y/Y в ТП-147 (1х250кВА), ТП-103 (1х400кВА) на Y/Z (2шт.) | 753.6013 | 792.2314 | 1 | ед. | Т5-12 -1 | 309 | 1.2819 | 792.2314 | 2 | - | - | - | - | - | - | - | - | - | - | - | - | - | - | - | - | - | - | - | - | [20 empty] | - | - | - | - | - | - | - | - | - | - | - | - | - | - | - | - | - | - | - | - | [10 empty] | - | - | - | - | - | - | - | - | - | - | - | - | - | - | - | - | - | - | - | - | - | - | - | - | - | - | - | - | - | - | - | - | - | - | - | - | - | - | - | - | - | - | - | - | - | - | - | - | - | - | - | - | - | - | - | -
| Реконструкция ВЛ-10кВ ф.26К от ТП-105 до ТП-11, замена неизолированных проводов на СИП для обеспечения надежности электроснабжения потребителей (1,252 км) | 2296.8088 | 4514.7911 | 1.252 | км. | - | - | - | - | - | - | - | - | - | - | - | - | - | - | - | - | - | - | - | - | - | - | - | - | - | [20 empty] | - | - | - | - | - | - | - | - | - | - | - | - | - | - | - | - | - | - | - | - | [10 empty] | - | - | - | - | - | - | - | - | - | - | Л1-02 - 1 | 767 | 1.2819 | 1231.0149 | 1.252 | Л7-06 - 3 | 449 | 1.2819 | 2161.8996 | 3.756 | Л3-02 - 1 | 699 | 1.2819 | 1121.8766 | 1.252 | - | - | - | - | - | - | - | - | - | - | - | - | - | - | - | - | - | - | - | - | - | - | - | - | - | - | - | - | - | -
7 | Реконструкция ВЛ-6кВ ф.28 ПС ИТЭЦ-ТП-48 замена голых проводов на СИП км. с выносом линии, с заменой кабельных вводов, для обеспечения надежности электроснабжения потребителей (4,887 км) | 4862.756 | 17622.8308 | 4.887 | км. | - | - | - | - | - | - | - | - | - | - | - | - | - | - | - | - | - | - | - | - | - | - | - | - | - | [20 empty] | - | - | - | - | - | - | - | - | - | - | - | - | - | - | - | - | - | - | - | - | [10 empty] | - | - | - | - | - | - | - | - | - | - | Л1-02 - 1 | 767 | 1.2819 | 4805.0875 | 4.887 | Л7-06 - 3 | 449 | 1.2819 | 8438.6609 | 14.661 | Л3-02 - 1 | 699 | 1.2819 | 4379.0824 | 4.887 | - | - | - | - | - | - | - | - | - | - | - | - | - | - | - | - | - | - | - | - | - | - | - | - | - | - | - | - | - | -
8 | Реконструкция ВЛ-6кВ ф.27 ПС ИТЭЦ - ТП-165 замена голых проводов на СИП для обеспечения надежности электроснабжения потребителей (2,6 км) | 4258.5971 | 9375.7643 | 2.6 | км. | - | - | - | - | - | - | - | - | - | - | - | - | - | - | - | - | - | - | - | - | - | - | - | - | - | [20 empty] | - | - | - | - | - | - | - | - | - | - | - | - | - | - | - | - | - | - | - | - | [10 empty] | - | - | - | - | - | - | - | - | - | - | Л1-02 - 1 | 767 | 1.2819 | 2556.4206 | 2.6 | Л7-06 - 3 | 449 | 1.2819 | 4489.5679 | 7.8 | Л3-02 - 1 | 699 | 1.2819 | 2329.7758 | 2.6 | - | - | - | - | - | - | - | - | - | - | - | - | - | - | - | - | - | - | - | - | - | - | - | - | - | - | - | - | - | -
9 | Замена 2хКЛ-10кВ: ф.9Т, ф.12Т ПС "Тайрук" - РП-1 для для обеспечения надежности электроснабжения потребителей (4,4 км) | 16642 | 46026.9521 | 4.4 | км. | - | - | - | - | - | - | - | - | - | - | - | - | - | - | - | - | - | - | - | - | - | - | - | - | - | [20 empty] | - | - | - | - | - | - | - | - | - | - | - | - | - | - | - | - | - | - | - | - | [10 empty] | - | - | - | - | - | - | - | - | - | - | - | - | - | - | - | - | - | - | - | - | [5 empty] | - | - | - | - | - | К1-08-2 | 3055 | 1.2819 | 17231.6748 | 4.4 | - | - | - | - | - | Б2-02-3 | 2320 | 1.2819 | 10284.3435 | 3.458 | Н1-01 | 15329 | 1.2819 | 18510.9338 | 0.942 | - | - | - | - | -
7 | Реконструкция ВЛ-10кВ ф.26К ТП-143-ТП-18, замена неизолированных проводов на СИП, для обеспечения надежности электроснабжения потребителей (0,501 км) | 669.9353 | 1806.6377 | 4.887 | км. | - | - | - | - | - | - | - | - | - | - | - | - | - | - | - | - | - | - | - | - | - | - | - | - | - | [20 empty] | - | - | - | - | - | - | - | - | - | - | - | - | - | - | - | - | - | - | - | - | [10 empty] | - | - | - | - | - | - | - | - | - | - | Л1-02 - 1 | 767 | 1.2819 | 492.6026 | 0.501 | Л7-06 - 3 | 449 | 1.2819 | 865.1052 | 1.503 | Л3-02 - 1 | 699 | 1.2819 | 448.9299 | 0.501 | - | - | - | - | - | - | - | - | - | - | - | - | - | - | - | - | - | - | - | - | - | - | - | - | - | - | - | - | - | -
7 | Реконструкция ВЛ-10кВ ф.26К ТП-96-ТП-124, замена неизолированных проводов на СИП, для обеспечения надежности электроснабжения потребителей (0,34 км) | 458.1464 | 1226.0615 | 4.887 | км. | - | - | - | - | - | - | - | - | - | - | - | - | - | - | - | - | - | - | - | - | - | - | - | - | - | [20 empty] | - | - | - | - | - | - | - | - | - | - | - | - | - | - | - | - | - | - | - | - | [10 empty] | - | - | - | - | - | - | - | - | - | - | Л1-02 - 1 | 767 | 1.2819 | 334.3012 | 0.34 | Л7-06 - 3 | 449 | 1.2819 | 587.0973 | 1.02 | Л3-02 - 1 | 699 | 1.2819 | 304.663 | 0.34 | - | - | - | - | - | - | - | - | - | - | - | - | - | - | - | - | - | - | - | - | - | - | - | - | - | - | - | - | - | -
7 | Реконструкция ВЛ-10кВ ф.26К ТП-124-ТП-105, замена неизолированных проводов на СИП, для обеспечения надежности электроснабжения потребителей (0,367 км) | 489.9859 | 1323.4252 | 4.887 | км. | - | - | - | - | - | - | - | - | - | - | - | - | - | - | - | - | - | - | - | - | - | - | - | - | - | [20 empty] | - | - | - | - | - | - | - | - | - | - | - | - | - | - | - | - | - | - | - | - | [10 empty] | - | - | - | - | - | - | - | - | - | - | Л1-02 - 1 | 767 | 1.2819 | 360.8486 | 0.367 | Л7-06 - 3 | 449 | 1.2819 | 633.7198 | 1.101 | Л3-02 - 1 | 699 | 1.2819 | 328.8568 | 0.367 | - | - | - | - | - | - | - | - | - | - | - | - | - | - | - | - | - | - | - | - | - | - | - | - | - | - | - | - | - | -
10 | Установка реклоузера с вакуумным выключателем на ВЛ-6 кВ фидер 27, для повышения надежности электроснабжения потребителей. (1 шт.) | 1501.78 | 2131.8461 | 1 | ед. | - | - | - | - | - | - | - | - | - | - | - | - | - | - | - | - | - | - | - | - | - | - | - | - | - | [20 empty] | - | - | - | - | - | - | - | - | - | - | - | - | - | - | - | - | - | - | - | - | [10 empty] | - | - | - | - | - | В7-01 | 1663 | 1.2819 | 2131.8461 | 1 | - | - | - | - | - | - | - | - | - | - | - | - | - | - | - | - | - | - | - | - | - | - | - | - | - | - | - | - | - | - | - | - | - | - | - | - | - | - | - | - | - | - | - | - | -
11 | Установка реклоузеров с вакуумным выключателем на ВЛ-6 кВ фидер 28, для повышения надежности электроснабжения потребителей. (2 шт.) | 3003.56 | 4263.6922 | 2 | ед. | - | - | - | - | - | - | - | - | - | - | - | - | - | - | - | - | - | - | - | - | - | - | - | - | - | [20 empty] | - | - | - | - | - | - | - | - | - | - | - | - | - | - | - | - | - | - | - | - | [10 empty] | - | - | - | - | - | В7-01 | 1663 | 1.2819 | 4263.6922 | 2 | - | - | - | - | - | - | - | - | - | - | - | - | - | - | - | - | - | - | - | - | - | - | - | - | - | - | - | - | - | - | - | - | - | - | - | - | - | - | - | - | - | - | - | - | -
11 | Установка реклоузера с вакуумным выключателем на ВЛ-6 кВ фидер 6, для повышения надежности электроснабжения потребителей. (1 шт.) | 1501.78 | 4263.6922 | 2 | ед. | - | - | - | - | - | - | - | - | - | - | - | - | - | - | - | - | - | - | - | - | - | - | - | - | - | [20 empty] | - | - | - | - | - | - | - | - | - | - | - | - | - | - | - | - | - | - | - | - | [10 empty] | - | - | - | - | - | В7-01 | 1663 | 1.2819 | 4263.6922 | 2 | - | - | - | - | - | - | - | - | - | - | - | - | - | - | - | - | - | - | - | - | - | - | - | - | - | - | - | - | - | - | - | - | - | - | - | - | - | - | - | - | - | - | - | - | -
12 | Внедрение интеллектуальной системы учета ЭЭ для коммерческого учета ЭЭ (мощности) в отношении непосредственно или опосредованно присоединенных потребителей (805 шт.) | 18115.8217 | 24277.2504 | 805 | ед. | - | - | - | - | - | - | - | - | - | - | - | - | - | - | - | - | - | - | - | - | - | - | - | - | - | [20 empty] | А1-01 | 14 | 1.2819 | 10283.6256 | 573 | А1-02 | 24 | 1.221 | 4571.424 | 156 | А1-03 | 27 | 1.2819 | 2630.5161 | 76 | - | - | - | - | - | Л11-01 | 2.2 | 1.2819 | 2055.956 | 729 | А2-01 | 174 | 1.2819 | 2676.6655 | 12 | Л7-01 - 2 | 133 | 1.2819 | 1563.1111 | 9.168 | - | - | - | - | - | - | - | - | - | - | - | - | - | - | - | - | - | - | - | - | - | - | - | - | - | - | - | - | - | - | - | - | - | - | - | - | - | - | - | - | - | - | - | - | - | - | - | - | - | -
| Внедрение интеллектуальной системы учета ЭЭ для коммерческого учета ЭЭ (мощности) в отношении непосредственно или опосредованно присоединенных потребителей с.Толбазы (424 шт.) |  | 16450.6068 | 424 | ед. | - | - | - | - | - | - | - | - | - | - | - | - | - | - | - | - | - | - | - | - | - | - | - | - | - | [20 empty] | А1-01 | 14 | 1.2819 | 3750.921 | 209 | А1-02 | 24 | 1.221 | 8087.904 | 276 | А1-03 | 27 | 1.2819 | 519.1808 | 15 | - | - | - | - | - | Л11-01 | 2.2 | 1.2819 | 1195.7823 | 424 | А2-01 | 174 | 1.2819 | 1338.3327 | 6 | Л7-14 - 2 | 155 | 1.2819 | 495.9523 | 2.496 | - | - | - | - | - | - | - | - | - | - | - | - | - | - | - | - | - | - | - | - | - | - | - | - | - | - | - | - | - | - | - | - | - | - | - | - | - | - | - | - | - | - | - | - | - | - | - | - | - | -
13 | Замена приборов учета в связи с истекшим межповерочным интервалом (572 шт.) | 13555.0696 | 18346.0139 | 572 | ед. | - | - | - | - | - | - | - | - | - | - | - | - | - | - | - | - | - | - | - | - | - | - | - | - | - | [20 empty] | А1-01 | 14 | 1.2819 | 5886.6129 | 328 | А1-02 | 24 | 1.221 | 5509.152 | 188 | А1-03 | 27 | 1.2819 | 1938.275 | 56 | - | - | - | - | - | Л11-01 | 2.2 | 1.2819 | 1455.2446 | 516 | А2-01 | 174 | 1.2819 | 1784.4436 | 8 | Л7-01 - 2 | 133 | 1.2819 | 1062.5336 | 6.232 | - | - | - | - | - | - | - | - | - | - | - | - | - | - | - | - | - | - | - | - | - | - | - | - | - | - | - | - | - | - | - | - | - | - | - | - | - | - | - | - | - | - | - | - | - | - | - | - | - | -
[6 empty] | - | - | - | - | - | - | - | - | - | - | - | - | - | - | - | - | - | - | - | - | - | - | - | - | - | [20 empty] | А1-01 | 14 | 1.2819 | 3750.921 | 209 | А1-02 | 24 | 1.221 | 8087.904 | 276 | А1-03 | 27 | 1.2819 | 519.1808 | 15 | - | - | - | - | - | Л11-01 | 2.2 | 1.2819 | 0 |  | А2-01 | 174 | 1.2819 | 1338.3327 | 6 | Л7-14 - 2 | 155 | 1.2819 | 709.7522 | 3.572 | - | - | - | - | - | - | - | - | - | - | - | - | - | - | - | - | - | - | - | - | - | - | - | - | - | - | - | - | - | - | - | - | - | - | - | - | - | - | - | - | - | - | - | - | - | - | - | - | - | -
| Прочие инвестиционные проекты | 68359.319 | 68359.319
2.1 | Внедрение системы диспетчерского и информационного контроля в распределительных пунктах и трансформаторных подстанциях | 19747.6524 | 19747.6524 | 4: 1; 5: ед.
2.2 | Покупка автоподъемника ПСС-131.18Э (решетка) на шасси ГАЗ-С42R33 NEXT (7 Мест), оборудованного установкой ОАО «Завидовский экспериментально-механический завод» (2шт.) | 16333.3333 | 16333.3333 | 4: 1; 5: ед.
2.3 | Покупка автоподъемника ПСС-131.18Э на шасси ГАЗ-С42А43 7 мест. 4х4, оборудованного установкой ОАО «Завидовский экспериментально-механический завод» (1шт.) | 9333.3333 | 9333.3333 | 4: 1; 5: ед.
2.4 | Покупка трактора МТЗ-82 (2 шт.) | 3750 | 3750 | 4: 2; 5: ед.
2.6 | Покупка автомобиля УАЗ Пикап 2.7 МТ 4х4 1 шт. | 1700 | 1700 | 4: 1; 5: ед.
2.7 | Покупка автомобиля УАЗ Профи 2.7 МТ 4х4 2 шт. | 3400 | 3400 | 4: 2; 5: ед.
2.8 | Покупка двухосного прицепа с тентом 1 шт. | 125 | 125 | 4: 1; 5: ед.
2.9 | Покупка трассоискателя RD7200TLM | 800 | 800 | 4: 1; 5: ед.
2.10 | Покупка стационарного генератора для ОДО 1 шт. | 500 | 500 | 4: 2; 5: ед.
2.9 | Покупка прибора для испытания трансформаторного масла СКАТ-М100В | 250 | 250 | 4: 1; 5: ед.
2.10 | Покупка установки для очистки трансформаторного масла | 1215 | 1215 | 4: 1; 5: ед.
2.11 | Покупка оборудования (системные блоки, мониторы, МФУ, ПО) для 15-ти автоматизированных рабочих мест | 2200 | 2200 | 4: 1; 5: ед.
2.12 | Приобретение трассоискателя RD7100TLM c генератором Тх-10 для локации кабелей с высоким импендансом, кабелей без заземления (1 шт.) | 1000 | 1000 | 4: 1; 5: ед.
2.13 | Приобретение аппарата испытательно-прожигающего АИП-70М (1шт.) | 280 | 280 | 4: 1; 5: ед.
2.14 | Покупка прицепа (раздвижной) 2 шт. | 1350 | 1350 | 4: 2; 5: ед.
2.15 | Покупка автомобиля Lada Niva 1 шт. | 1150 | 1150 | 4: 1; 5: ед.
2.16 | Покупка автомобиля УАЗ Пикап 2.7 МТ 4х4 1 шт. | 1700 | 1700 | 4: 1; 5: ед.
2.17 | Покупка автомобиля УАЗ Профи 2.7 МТ 4х4 1 шт. | 1700 | 1700 | 4: 1; 5: ед.
2.18 | Покупка двухосного прицепа с тентом 1 шт. | 125 | 125 | 4: 1; 5: ед.
2.19 | Покупка измерительной установки для прогрузки автоматических выключателей Ретом-30КА-11 | 850 | 850 | 4: 1; 5: ед.
2.20 | Покупка анализатора параметров качества электроэнергии PQM-700 1шт. | 500 | 500 | 4: 1; 5: ед.
2.21 | Покупка бензогенераторов 5 шт. | 350 | 350 | 4: 5; 5: ед.
*Примечание:
1. Укрупненные нормативы цен применены согласно приказа Минэнерго России от 17.01.2019г. № 10.
2.В связи с тем, что УНЦ по приказу Минэнерго №10 от 17.01.2019 г. рассчитаны в ценах по состоянию на 01.01.2018 применялся следующий подход перевода цен: 1,0426 (факт инфляции на 12.2018 г.)*1,0304 (факт инфляции 12.2019 г.)*1,0491 (факт инфляции 12.2020 г.)*1,0834 (факт инфляции 12.2021 г.)*1,0499(факт инфляции 12.2022 г.) =1,2819. Методология расчета ИПЦ размещена на сайте Росстата
3. Работы п/п 2.1 не предусмотрены приказом Минэнерго России от 17.01.2019г. № 10, соответственно данные работы запланированны в инвестиционной программе согласно локально-сметных расчетов.
4. Работы п/п 2.2-2.19 не предусмотрены приказом Минэнерго России от 17.01.2019г. № 10, соответственно стоимость поставка данных инвсестиционных проектов расчитаны исходя из запросов коммерческих предложений официальных поставщиков продукции.

## 2024
Утверждаю
Директор ООО "СЭСС" управляющей организацией ООО "АСТ"
_________________________ И. М. Бурганов
"________" _____________________ 20__г.
Сравнительный анализ объема финансовых потребностей ООО "АСТ" с укрупненными нормативами цен на 2022-2026год
тыс. руб. без НДС
№ п/п | Наименование объекта | Полная стоимость строительства |  | Технические характеристики |  | Строительство КТП, РП 10(6) кВ | [49 empty] | Система учета электрической энергии (мощности), АИИС КУЭ, ПКУ, технический учет электроэнергии | [29 empty] | Строительство и реконструкция ВЛ 0,4-750 кВ | [19 empty] | Строительство КЛ 0,4-500 кВ
|  |  |  | Кол-во | Ед. изм. | Ячейки трансформатора 6-35 кВ, 1 ячейка |  |  |  |  | КТП киоскового типа, 1 ед. |  |  |  |  | КТП мачтового, шкафного, столбового типов, 1 ед. |  |  |  |  | КТП блочного типа (бетонные, сэндвич-панели), 1 ед. |  |  |  |  | УНЦ ячейки выключателя РП (СП, ТП, РТП) 6-20 кВ, 1 ед. |  |  |  |  | УНЦ ячейки реактора ДГР 6-35 кВ (тыс.руб.) |  |  |  |  | Прочие шкафы (панели) |  |  |  |  | УНЦ подготовки и устройства территории ПС (ЗПС) (тыс.руб.) |  |  |  |  | Площадь подготовки и устройства территории под элементы ПС (ЗПС) |  |  |  |  | Затраты на проектно-изыскательские работы для отдельных элементов электрических сетей |  |  |  |  | Прибор учета однофазный |  |  |  |  | Прибор учета трехфазный |  |  |  |  | Прибор учета трехфазный с ТТ |  |  |  |  | ПКУ с ТТ и ТН |  |  |  |  | Организация однофазного ввода к потребителю от шкафа учета, устанавливаемого на опоре ВЛ |  |  |  |  | Организация трехфазного ввода от шкафа учета, устанавливаемого на опоре ВЛ, к потребителю |  |  |  |  | Затраты на на строительно-монтажные работы без опор и провода, 1 км. |  |  |  |  | УНЦ провода СИП ВЛ 0,4-35 кВ (тыс.руб.), 1 км. |  |  |  |  | Опоры ВЛ 0,4-750 кВ, 1 км. |  |  |  |  | Демонтаж ВЛ, 1 ед. |  |  |  |  | КЛ (с алюминиевой жилой), 1 км по трассе |  |  |  |  | КЛ (с медной жилой), 1 км по трассе |  |  |  |  | Подготовка места прокладки КЛ (траншеи), 1 км трассы |  |  |  |  | выполнения специального перехода методом ГНБ, 1 км |  |  |  |  | Затраты на проектно-изыскательские работы для КЛ, 1 км трассы
|  | Предложение ТСО | УНЦ в ценах соответств. года |  |  | № УНЦ / Номер норматива цены | Цена | ИПЦ | УНЦ | количество, шт (км) | № УНЦ / Номер норматива цены | Цена | ИПЦ | УНЦ | количество, шт (км) | № УНЦ / Номер норматива цены | Цена | ИПЦ | УНЦ | количество, шт (км) | № УНЦ / Номер норматива цены | Цена | ИПЦ | УНЦ | количество, шт (км) | № УНЦ / Номер норматива цены | Цена | ИПЦ | УНЦ | количество, шт (км) | № УНЦ / Номер норматива цены | Цена | ИПЦ | УНЦ | количество, шт (км) | № УНЦ / Номер норматива цены | Цена | ИПЦ | УНЦ | количество, шт (км) | № УНЦ / Номер норматива цены | Цена | ИПЦ | УНЦ | количество, шт (км) | № УНЦ / Номер норматива цены | Цена | ИПЦ | УНЦ | количество, шт (км) | № УНЦ / Номер норматива цены | Цена | ИПЦ | УНЦ | количество, шт (км) | № УНЦ / Номер норматива цены | Цена | ИПЦ | УНЦ | количество, шт (км) | № УНЦ / Номер норматива цены | Цена | ИПЦ | УНЦ | количество, шт (км) | № УНЦ / Номер норматива цены | Цена | ИПЦ | УНЦ | количество, шт (км) | № УНЦ / Номер норматива цены | Цена | ИПЦ | УНЦ | количество, шт (км) | № УНЦ / Номер норматива цены | Цена | ИПЦ | УНЦ | количество, шт (км) | № УНЦ / Номер норматива цены | Цена | ИПЦ | УНЦ | количество, шт (км) | № УНЦ / Номер норматива цены | Цена | ИПЦ | УНЦ | количество, шт (км) | № УНЦ / Номер норматива цены | Цена | ИПЦ | УНЦ | количество, шт (км) | № УНЦ / Номер норматива цены | Цена | ИПЦ | УНЦ | количество, шт (км) | № УНЦ / Номер норматива цены | Цена | ИПЦ | УНЦ | количество, шт (км) | № УНЦ / Номер норматива цены | Цена | ИПЦ | УНЦ | количество, шт (км) | № УНЦ / Номер норматива цены | Цена | ИПЦ | УНЦ | количество, шт (км) | № УНЦ / Номер норматива цены | Цена | ИПЦ | УНЦ | количество, шт (км) | № УНЦ / Номер норматива цены | Цена | ИПЦ | УНЦ | количество, шт (км) | № УНЦ / Номер норматива цены | Цена | ИПЦ | УНЦ | количество, шт (км)
1 | 2 | 3 | 4 | 5 | 6 | 7 | 8 | 9 | 10 | 11 | 12 | 13 | 14 | 15 | 16 | 17 | 18 | 19 | 20 | 21 | 22 | 23 | 24 | 25 | 26 | 27 | 28 | 29 | 30 | 31 | 32 | 33 | 34 | 35 | 36 | 37 | 38 | 39 | 40 | 41 | 42 | 43 | 44 | 45 | 46 | 47 | 48 | 49 | 50 | 51 | 52 | 53 | 54 | 55 | 56 | 57 | 58 | 59 | 60 | 61 | 62 | 63 | 64 | 65 | 66 | 67 | 68 | 69 | 70 | 71 | 72 | 73 | 74 | 75 | 76 | 77 | 78 | 79 | 80 | 81 | 77 | 78 | 79 | 80 | 81 | 97 | 98 | 99 | 100 | 101 | 102 | 103 | 104 | 105 | 106 | 107 | 108 | 109 | 110 | 111 | 112 | 113 | 114 | 115 | 116 | 117 | 118 | 119 | 120 | 121 | 122 | 123 | 124 | 125 | 126 | 127 | 128 | 129 | 130 | 131 | 132 | 133 | 134 | 135 | 136 | 137 | 138 | 139 | 140 | 141
| г.Стерлитамак | 156343.1729 | 426586.1353
3 | Модернизация ПС ВТС внедрение компенсации емкостных токов (РДМР-190/10 - 2 шт.) | 18312 | 20739.2322 |  |  | Т5-12 - 4 | 2360.05 | 1.055 | 4979.7055 | 2 | [20 empty] | Р1-02 - 1 | 6501.47 | 1.055 | 13718.1017 | 2 | [5 empty] | Б1-15 | 3.87 | 1.055 | 2041.425 | 500 | C1-05 - 2 | 317 | 1.055 | 668.87 | 2
| Замена трансформаторной подстанции ТП-322 на КТПК(п)-630-10/0,4 с силовым трансформатором 630кВА | 1544.5997 | 1544.5997 | 1 | ед.
5 | Реконструкция РУ-10кВ РП-19. Ретрофит ячейки 10кВ № 8, 22 с маслянными выключателями. | 2739.673 | 3155.4206 | 2 | ед. | [20 empty] | В8-01 - 2 | 1495.46 | 1.055 | 3155.4206 | 2
7 | Реконструкция РУ-10кВ РП-6 замена ячеек с масляными выключателями на ячейки с вакуумными выключателями (19 шт.) с установкой дополнительных ячеек с вакуумными выключателями (4 шт.), для обеспечения технической возможности технологического присоединения заявителя ООО "Башполимерпласт" | 23723.1904 | 36287.3369 | 23 | ед. | [20 empty] | В8-01 - 2 | 1495.46 | 1.055 | 36287.3369 | 23
13 | Реконструкция КЛ-6кВ от РП-2 до РП-21 (0,95 км) для повышения надежности электроснабжения | 6476.4093 | 7781.9801 | 0.95 | км. | [100 empty] | К1-08 - 2 | 4928 | 1.055 | 4939.088 | 0.95 | [5 empty] | Б2-02 - 1 | 2836.51 | 1.055 | 2842.8921 | 0.95 | Н1-01 | 34384.12 | 1.055 | 0
14 | Строительство 2КЛ-10кВ от ТП-109 до ТП-582 для обеспечения надежности электроснабжения потребителей (0,340) | 1431.3818 | 5460.2243 | 0.4 | км. | [100 empty] | К1-05 - 2 | 3411.85 | 1.055 | 1223.8306 | 0.34 | [5 empty] | Б2-02 - 2 | 2836.51 | 1.055 | 173.566 | 0.058 | Н1-01 | 34384.12 | 1.055 | 4062.8276 | 0.112
15 | Строительство КЛ-10 кВ РП-34-ТП-391 (для повышения надежности электроснабжения Ашкадарского водозабора) (3,02 км) | 9182.873 | 39848.8641 | 0.95 | км. | [100 empty] | К1-08 - 2 | 4928 | 1.055 | 15701.1008 | 3.02 | [5 empty] | Б2-02 - 1 | 2836.51 | 1.055 | 7678.8013 | 2.566 | Н1-01 | 34384.12 | 1.055 | 16468.962 | 0.454
16 | Внедрение интеллектуальной системы учета ЭЭ для коммерческого учета ЭЭ (мощности) в отношении непосредственно или опосредованно присоединенных потребителей | 4415.867 | 9505.8876 | 82 | ед. | [50 empty] | А1-10 | 55.25 | 1.055 | 0 | 0 | А1-12 | 61.77 | 1.055 | 0 | 0 | A1-35 | 97.99 | 1.055 | 8270.356 | 80 | A1-38 | 585.56 | 1.055 | 1235.5316 | 2 | A1-62 | 8.33 | 1.055 | 0 | 0 | A1-64 | 10.3 | 1.055 | 0 | 0
17 | Замена приборов учета в связи с истекшим межповерочным интервалом | 43949.5 | 92986.3285 | 1100 | ед. | [50 empty] | А1-10 | 55.25 | 1.055 | 29843.84 | 512 | А1-12 | 61.77 | 1.055 | 27174.785 | 417 | A1-35 | 97.99 | 1.055 | 15817.0558 | 153 | A1-38 | 585.56 | 1.055 | 11119.7844 | 18 | A1-62 | 8.33 | 1.055 | 4499.5328 | 512 | A1-64 | 10.3 | 1.055 | 4531.3305 | 417
20 | Строительство 2 КЛ-6кВ "РП-9 - ГПП-3-Сода" (для повышения надежности электроснабжения потребителей мкр. Краснознаменский): 2 этап - I очередь (СМР) | 21026.6483 | 103314.7888 | 5.5 | км. | [100 empty] | К1-08 - 2 | 4928 | 1.055 | 28594.72 | 5.5 | [5 empty] | Б2-02 - 2 | 2836.51 | 1.055 | 2169.5756 | 0.725 | Н1-01 | 34384.12 | 1.055 | 72550.4932 | 2
| Разработка технической документации для проектирования и строительства ЛЭП-10, 0,4кВ, ТП-10/0,4кВ для обеспечения электроснабжения объектов, расположенных в землях Лесфонда | 772 | 772 | 1 | ед.
21 | Строительство 2 КЛ-6 кВ от ГПП-3 Сода до РП-19 (для повышения надежности электроснабжения потребителей мкр. Краснознаменский): 2 этап - I очередь (СМР) | 22769.0304 | 105189.4725 | 6.5 | км. | [100 empty] | К1-08 - 2 | 4928 | 1.055 | 30050.4512 | 5.78 | [5 empty] | Б2-02 - 2 | 2836.51 | 1.055 | 2588.5281 | 0.865 | Н1-01 | 34384.12 | 1.055 | 72550.4932 | 2
| г.Салават | 31776.8646 | 55807.64 | [67 empty] | - | - | - | - | -
23 | Реконструкция электрооборудования РП-Ц. Ретрофит ячеек КСО-272 с заменой маслянных выключателей на вакуумные выключатели (15 ячеек) | 20000 | 28624.5343 | 15 | ед. | [20 empty] | В8-01 - 3 | 1525.15 | 1.055 | 24135.4987 | 15 | [20 empty] | П6-06 | 4255.01 | 1.055 | 4489.0355 | 1
27 | Замена трансформаторной подстанции ТП- Ю1 на КТПН-ПК-630-10/0,4 с силовым трансформаторм 630 кВА | 1541.4967 | 4216.8666 | 1 | ед. | [5 empty] | Э1-08 - 1 | 3571.53 | 1.055 | 3767.9641 | 1 | [35 empty] | П6-06 | 425.5 | 1.055 | 448.9025 | 1
32 | Внедрение интеллектуальной системы учета ЭЭ для коммерческого учета ЭЭ (мощности) в отношении непосредственно или опосредованно присоединенных потребителей | 845.122 | 2067.589 | 20 | ед. | [50 empty] | А1-10 | 55.25 | 1.055 | 0 | 0 | А1-12 | 61.77 | 1.055 | 0 | 0 | A1-35 | 97.99 | 1.055 | 2067.589 | 20 | A1-38 | 585.56 | 1.055 | 0 | 0 | A1-62 | 8.33 | 1.055 | 0 | 0 | A1-64 | 10.3 | 1.055 | 0 | 0
33 | Замена приборов учета в связи с истекшим межповерочным интервалом | 5434.935 | 11648.3816 | 157 | ед. | [50 empty] | А1-10 | 55.25 | 1.055 | 4371.6562 | 75 | А1-12 | 61.77 | 1.055 | 4431.3798 | 68 | A1-35 | 97.99 | 1.055 | 1447.3123 | 14 | A1-38 | 585.56 | 1.055 | 0 | 0 | A1-62 | 8.33 | 1.055 | 659.1113 | 75 | A1-64 | 10.3 | 1.055 | 738.922 | 68
34 | Строительство КЛ-10кВ от ТП-48А до ТП-55Б (0,61 км) | 1455.4181 | 4141.8234 | 0.61 | км. | [100 empty] | К1-06 - 2 | 3599.39 | 1.055 | 2316.3874 | 0.61 | [5 empty] | Б2-02 - 2 | 2836.51 | 1.055 | 1825.436 | 0.61
35 | Монтаж дополнительной ячейки КСО-207 Новация с вакуумным выключателем в РП-КНС-1 | 1267.6181 | 1577.7103 | 1 | ед. | [20 empty] | В8-01 - 2 | 1495.46 | 1.055 | 1577.7103 | 1
36 | Строительство КЛ-10 кВ от ТП-Ю 1 до ТП-2Л (0,52 км) | 1232.2747 | 3530.7347 | 0.52 | км. | [100 empty] | К1-06 - 2 | 3599.39 | 1.055 | 1974.6254 | 0.52 | [5 empty] | Б2-02 - 2 | 2836.51 | 1.055 | 1556.1094 | 0.52
| г.Ишимбай | 37649.6341 | 133874.101 | [67 empty] | - | - | - | - | -
41 | Замена ТП-253 типа КТПН-ТВ на БКТП-630/6/0,4 для обеспечения надежности электроснабжения потребителей | 3115.379 | 10666.2399 | 1 | ед. | [5 empty] | Э3-08 - 1 | 9684.68 | 1.055 | 10217.3374 | 1 | [35 empty] | П6-06 | 425.5 | 1.055 | 448.9025 | 1
46 | Реконструкция ВЛ-6кВ ф.1В ПС "Водоподъем"-ТП-158 , замена неизолированных проводов на СИП , для обеспечения надежности электроснабжения потребителей (3,485 км) | 2845.494 | 12717.8027 | 3.485 | км. | [80 empty] | Л1-02-1 | 1929.53 | 1.055 | 7094.2547 | 3.485 | Л7-04-3 | 1529.52 | 1.055 | 5623.5479 | 3.485
47 | Реконструкция ВЛ-6кВ ф.1В ТП-158-ТП-253, замена неизолированных проводов на СИП, для обеспечения надежности электроснабжения потребителей (2,025 км) | 2095.332 | 7506.6055 | 2.025 | км. | [80 empty] | Л1-02-1 | 1929.53 | 1.055 | 4187.3406 | 2.057 | Л7-04-3 | 1529.52 | 1.055 | 3319.2649 | 2.057
50 | Реконструкция ВЛ-6кВ ф.28 ПС ИТЭЦ-ТП-48 замена неизолированных проводов на СИП, для обеспечения надежности электроснабжения потребителей (3,487 км) | 2310.82 | 12975.2434 | 3.487 | км. | [80 empty] | Л1-02-1 | 1929.53 | 1.055 | 7094.2547 | 3.485 | Л7-06-3 | 1599.54 | 1.055 | 5880.9887 | 3.485
51 | Замена 2хКЛ-10кВ: ф.9Т, ф.12Т ПС "Тайрук" - РП-1 для для обеспечения надежности электроснабжения потребителей (4,4 км) | 19121.3904 | 70729.8991 | 4.4 | км. | [100 empty] | К1-08 - 2 | 4928 | 1.055 | 22875.776 | 4.4 | [5 empty] | Б2-02 - 2 | 2836.51 | 1.055 | 2872.8173 | 0.96 | Н1-01 | 34384.12 | 1.055 | 44981.3058 | 1.24
53 | Внедрение интеллектуальной системы учета ЭЭ для коммерческого учета ЭЭ (мощности) в отношении непосредственно или опосредованно присоединенных потребителей | 422.561 | 1033.7945 | 10 | ед. | [50 empty] | А1-10 | 55.25 | 1.055 | 0 | 0 | А1-12 | 61.77 | 1.055 | 0 | 0 | A1-35 | 97.99 | 1.055 | 1033.7945 | 10 | A1-38 | 585.56 | 1.055 | 0 | 0 | A1-62 | 8.33 | 1.055 | 0 | 0 | A1-64 | 10.3 | 1.055 | 0 | 0
54 | Замена приборов учета в связи с истекшим межповерочным интервалом | 6383.616 | 14624.1251 | 211 | ед. | [50 empty] | А1-10 | 55.25 | 1.055 | 4604.8112 | 79 | А1-12 | 61.77 | 1.055 | 2150.5226 | 33 | A1-35 | 97.99 | 1.055 | 3721.6602 | 36 | A1-38 | 585.56 | 1.055 | 0 | 0 | A1-62 | 8.33 | 1.055 | 1854.2996 | 211 | A1-64 | 10.3 | 1.055 | 2292.8315 | 211
55 | Строительство ВЛ-6кВ ф.1В ТП-259 - ТП-253, для обеспечения надежности электроснабжения потребителей и кольцевания фидеров (1 км) | 1355.0417 | 3620.3907 | 1 | км. | [80 empty] | Л1-02-1 | 1929.53 | 1.055 | 2035.6541 | 1 | Л7-03-3 | 1502.12 | 1.055 | 1584.7366 | 1
| Прочие инвестиционные проекты | 45231.4212 | 45231.4212
2.1 | Внедрение системы диспетчерского и информационного контроля в распределительных пунктах и трансформаторных подстанциях | 39410 | 39410 | 1 | ед.
2.2 | Устройство для разрезания кабеля | 600 | 600 | 1 | ед.
2.3 | Покупка передвижного автономного источника электроснабжения - дизельной электростанции ЭД 250-Т400, 250 кВт (для повышения надежности эл.снабжения потребителей при длительных аварийных отключениях) (1шт.) | 2316 | 2316 | 1 | ед.
2.4 | Измерительные клещи КТ-1000-В | 74.8071 | 74.8071 | 1 | ед.
2.6 | Поисковый комплект КП-500А | 900 | 900 | 1 | ед.
2.7 | Покупка двух комплектов токовых клещей для анализатора параметров качества электроэнергии PQM-700 | 392 | 392 | 1 | ед.
2.9 | Покупка рефлектометра TDR-109 | 200 | 200 | 1 | ед.
2.9 | Измерительные клещи КТ-1000-В | 74.8071 | 74.8071 | 1 | ед.
2.10 | Переносной регистратор аварийных процессов Парма ВАФ-А(М2) | 90 | 90 | 1 | ед.
2.11 | Омметр Виток | 200 | 200 | 1 | ед.
2.12 | Покупка прибора АИД-70М | 383 | 383 | 1 | ед.
2.13 | Покупка прицепа тракторного самосвальный ПТС 4/5 (1 шт.) | 516 | 516 | 1 | ед.
2.14 | Измерительные клещи КТ-1000-В | 74.8071 | 74.8071 | 1 | ед.
*Примечание:
1. Укрупненные нормативы цен применены согласно приказа Минэнерго России от 26.02.2024г. № 131.
2.В связи с тем, что УНЦ по приказу Минэнерго №131 от 26.02.2024 г. рассчитаны в ценах по состоянию на 01.01.2023 применялся следующий подход перевода цен: 1,055 (оценка инфляции на 12.2023 г.). Методология расчета ИПЦ размещена на сайте Росстата
3. Работы п/п 2.1-2.14 не предусмотрены приказом Минэнерго России от 26.02.2024г. № 131, соответственно стоимость поставка данных инвсестиционных проектов расчитаны исходя из запросов коммерческих предложений официальных поставщиков продукции.